## Смета 10 гр. по ФЕР
Smeta.RU (495) 974-1589
Форма № 1а
| "СОГЛАСОВАНО" |  |  |  |  | "УТВЕРЖДАЮ"
ООО "ОДПС Сколково"
Генеральный директор
| ______________________ |  |  |  |  | _____________/А.С. Савченко/
| "_____"________________ 2018 г. |  |  |  |  | "_____"________________ 2018 г.
Территория инновационного центра "Сколково"
(наименование стройки)
ЛОКАЛЬНЫЙ СМЕТНЫЙ РАСЧЕТ № 3
(локальный сметный расчет)
Перефиксация КЛ-0,4 кВ из ИВРУ в СП-18
(наименование работ и затрат, наименование объекта)
Основание: Ведомость объемов работ по перефиксации КЛ-0,4 кВ из ИВРУ в СП-18 (Приложение №2 к Техническому заданию) | [16 empty] | Основание: Ведомость объемов работ по перефиксации КЛ-0,4 кВ из ИВРУ в СП-18 (Приложение №2 к Техническому заданию)
[7 empty] | базовая | текущая
[7 empty] | цена | цена
|  |  |  | Сметная стоимость |  |  | 37.9311 | 410.1889 | тыс.руб
|  |  |  | Нормативная трудоемкость |  |  | 361.9026 | 361.9026 | чел.час.
|  |  |  | Средства на оплату труда |  |  | 3.3096 | 85.4857 | тыс.руб
Составлен(а) в уровне текущих (прогнозных) цен Мособлгосэкспертиза к ФЕР 2017 май 2018 года
№ п/п | Шифр расценки и коды ресурсов | Наименование работ и затрат | Единица измерения | Кол-во единиц | Цена на единицу измерения, руб. | Попра-вочные коэфф., нормы НР и СП | Всего затрат в базисном уровне цен, руб. | Индексы пересчета, нормы НР и СП | ВСЕГО затрат, руб.
1 | 2 | 3 | 4 | 5 | 6 | 7 | 8 | 9 | 10
Раздел: Строительно-монтажные работы
1 | 01-02-057-02 Поправка: Прил.2, Табл.1, п. 4 | Разработка грунта вручную в траншеях глубиной до 2 м без креплений с откосами, группа грунтов 2 Поправка: Прил.2, Табл.1, п. 4 Наименование: Производство работ осуществляется в охранной зоне действующей воздушной линии электропередачи, вблизи объектов, находящихся под напряжением, внутри объектов капитального строительства, внутренняя проводка в которых не обесточена, если это приведет к ограничению действий рабочих в соответствии с требованиями техники безопасности | 100 м3 | 0.32 |  |  |  | 01-02-057-02 |  |  |  |  | 369.01 | 8101.77 | 207.57 | 4289.17
|  | ЗП |  |  | 1201.2 | )*1,2 | 461.26 | 25.83 | 11914.37 |  |  | 461.26
|  | НР от ФОТ [к тек. уровню *0,85] | % | 80 |  |  | 369.01 | 68 | 8101.77
|  | СП от ФОТ [к тек. уровню *0,8] | % | 45 |  |  | 207.57 | 36 | 4289.17
|  | ЗТР | чел-ч | 154 |  | )*1,2 | 59.136
|  | Всего по позиции |  |  |  | 1037.84 |  | 24305.31 |  | 1037.84 | 24305.31
2 | м08-02-142-01 Поправка: Прил.2, Табл.1, п. 4 | Устройство постели при одном кабеле в траншее Поправка: Прил.2, Табл.1, п. 4 Наименование: Производство работ осуществляется в охранной зоне действующей воздушной линии электропередачи, вблизи объектов, находящихся под напряжением, внутри объектов капитального строительства, внутренняя проводка в которых не обесточена, если это приведет к ограничению действий рабочих в соответствии с требованиями техники безопасности | 100 м | 0.5 |  |  |  | м08-02-142-01 |  |  |  |  | 54.86 | 1208.06 | 37.54 | 775.54
|  | ЗП |  |  | 50.99 | )*1,2 | 30.6 | 25.83 | 790.27 |  |  | 30.6
|  | ЭМ |  |  | 256.27 | )*1,2 | 153.77 | 12.3 | 1891.31
|  | в т.ч. ЗПМ |  |  | 45.24 | )*1,2 | 27.15 | 25.83 | 701.16 |  |  | 27.15
|  | МР |  |  | 1.02 |  | 0.51 | 25.82 | 13.17
|  | НР от ФОТ [к тек. уровню *0,85] | % | 95 |  |  | 54.86 | 81 | 1208.06
|  | СП от ФОТ [к тек. уровню *0,8] | % | 65 |  |  | 37.54 | 52 | 775.54
|  | ЗТР | чел-ч | 5.3 |  | )*1,2 | 3.18
|  | Всего по позиции |  |  |  | 277.28 |  | 4678.35 |  | 277.28 | 4678.35
3 | м08-02-142-02 Поправка: Прил.2, Табл.1, п. 4 | На каждый последующий кабель добавлять к расценке 08-02-142-01 (при кол-ве КЛ в траншее 7 шт.) Поправка: Прил.2, Табл.1, п. 4 Наименование: Производство работ осуществляется в охранной зоне действующей воздушной линии электропередачи, вблизи объектов, находящихся под напряжением, внутри объектов капитального строительства, внутренняя проводка в которых не обесточена, если это приведет к ограничению действий рабочих в соответствии с требованиями техники безопасности | 100 м | 3 |  |  |  | м08-02-142-02 |  |  |  |  | 68.66 | 1512.06 | 46.98 | 970.7
|  | ЗП |  |  | 19.14 | )*1,2 | 68.91 | 25.83 | 1779.95 |  |  | 68.91
|  | ЭМ |  |  | 5.26 | )*1,2 | 18.96 | 12.29 | 233.02
|  | в т.ч. ЗПМ |  |  | 0.93 | )*1,2 | 3.36 | 25.83 | 86.79 |  |  | 3.36
|  | МР |  |  | 0.38 |  | 1.14 | 26.03 | 29.67
|  | НР от ФОТ [к тек. уровню *0,85] | % | 95 |  |  | 68.66 | 81 | 1512.06
|  | СП от ФОТ [к тек. уровню *0,8] | % | 65 |  |  | 46.98 | 52 | 970.7
|  | ЗТР | чел-ч | 1.99 |  | )*1,2 | 7.164
|  | Всего по позиции |  |  |  | 204.65 |  | 4525.4 |  | 204.65 | 4525.4
4 | 02.3.01.02-0015 | Песок природный для строительных работ средний | м3 | 4 | 55.26 |  | 221.04 | 10.3 | 2276.71 |  |  |  | 0 | 0 | 0 | 0
|  | Всего по позиции |  |  |  | 221.04 |  | 2276.71 |  | 221.04 | 2276.71
5 | м08-02-141-01 Поправка: Прил.2, Табл.1, п. 4 | Кабель до 35 кВ в готовых траншеях без покрытий, масса 1 м до 1 кг Поправка: Прил.2, Табл.1, п. 4 Наименование: Производство работ осуществляется в охранной зоне действующей воздушной линии электропередачи, вблизи объектов, находящихся под напряжением, внутри объектов капитального строительства, внутренняя проводка в которых не обесточена, если это приведет к ограничению действий рабочих в соответствии с требованиями техники безопасности | 100 м | 2 |  |  |  | м08-02-141-01 |  |  |  |  | 259.26 | 5709.7 | 177.39 | 3665.49
|  | ЗП |  |  | 105.92 | )*1,2 | 254.2 | 25.83 | 6565.99 |  |  | 254.2
|  | ЭМ |  |  | 65.87 | )*1,2 | 158.1 | 9.65 | 1525.67
|  | в т.ч. ЗПМ |  |  | 7.79 | )*1,2 | 18.7 | 25.83 | 483.02 |  |  | 18.7
|  | МР |  |  | 73.52 |  | 147.04 | 6.61 | 971.93
5,1 | п.4 Мониторинга цен №3-ВСЭ | Кабель АПвБбШп 4х16 Базисная стоимость: 14,00 = [97,32 / 7,3] + 3% Трансп + 2% Заг.скл | м | 204 | 14 |  | 2856 | 7.3 | 20848.8 |  |  |  | 0 | 0 | 0 | 0
|  | НР от ФОТ [к тек. уровню *0,85] | % | 95 |  |  | 259.26 | 81 | 5709.7
|  | СП от ФОТ [к тек. уровню *0,8] | % | 65 |  |  | 177.39 | 52 | 3665.49
|  | ЗТР | чел-ч | 11.01 |  | )*1,2 | 26.424
|  | Всего по позиции |  |  |  | 3851.99 |  | 39287.58 |  | 3851.99 | 39287.58
6 | м08-02-141-02 Поправка: Прил.2, Табл.1, п. 4 | Кабель до 35 кВ в готовых траншеях без покрытий, масса 1 м до 2 кг Поправка: Прил.2, Табл.1, п. 4 Наименование: Производство работ осуществляется в охранной зоне действующей воздушной линии электропередачи, вблизи объектов, находящихся под напряжением, внутри объектов капитального строительства, внутренняя проводка в которых не обесточена, если это приведет к ограничению действий рабочих в соответствии с требованиями техники безопасности | 100 м | 1 |  |  |  | м08-02-141-02 |  |  |  |  | 134.06 | 2952.55 | 91.73 | 1895.46
|  | ЗП |  |  | 106.3 | )*1,2 | 127.56 | 25.83 | 3294.87 |  |  | 127.56
|  | ЭМ |  |  | 90.75 | )*1,2 | 108.9 | 9.63 | 1048.71
|  | в т.ч. ЗПМ |  |  | 11.3 | )*1,2 | 13.56 | 25.83 | 350.25 |  |  | 13.56
|  | МР |  |  | 73.53 |  | 73.53 | 6.61 | 486.03
6,1 | п.5 Мониторинга цен №3-ВСЭ | Кабель АПвБбШп 4х25 Базисная стоимость: 19,28 = [133,96 / 7,3] + 3% Трансп + 2% Заг.скл | м | 102 | 19.28 |  | 1966.56 | 7.3 | 14355.89 |  |  |  | 0 | 0 | 0 | 0
|  | НР от ФОТ [к тек. уровню *0,85] | % | 95 |  |  | 134.06 | 81 | 2952.55
|  | СП от ФОТ [к тек. уровню *0,8] | % | 65 |  |  | 91.73 | 52 | 1895.46
|  | ЗТР | чел-ч | 11.05 |  | )*1,2 | 13.26
|  | Всего по позиции |  |  |  | 2502.34 |  | 24033.51 |  | 2502.34 | 24033.51
7 | м08-02-141-04 Поправка: Прил.2, Табл.1, п. 4 | Кабель до 35 кВ в готовых траншеях без покрытий, масса 1 м до 6 кг Поправка: Прил.2, Табл.1, п. 4 Наименование: Производство работ осуществляется в охранной зоне действующей воздушной линии электропередачи, вблизи объектов, находящихся под напряжением, внутри объектов капитального строительства, внутренняя проводка в которых не обесточена, если это приведет к ограничению действий рабочих в соответствии с требованиями техники безопасности | 100 м | 0.5 |  |  |  | м08-02-141-04 |  |  |  |  | 115.4 | 2541.33 | 78.96 | 1631.47
|  | ЗП |  |  | 169.31 | )*1,2 | 101.59 | 25.83 | 2623.94 |  |  | 101.59
|  | ЭМ |  |  | 265.53 | )*1,2 | 159.32 | 9.67 | 1540.62
|  | в т.ч. ЗПМ |  |  | 33.13 | )*1,2 | 19.88 | 25.83 | 513.5 |  |  | 19.88
|  | МР |  |  | 74.79 |  | 37.4 | 6.93 | 259.15
7,1 | п.6 Мониторинга цен №3-ВСЭ | Кабель ВБбШв 4х70 Базисная стоимость: 186,00 = [1 292,37 / 7,3] + 3% Трансп + 2% Заг.скл | м | 51 | 186 |  | 9486 | 7.3 | 69247.8 |  |  |  | 0 | 0 | 0 | 0
|  | НР от ФОТ [к тек. уровню *0,85] | % | 95 |  |  | 115.4 | 81 | 2541.33
|  | СП от ФОТ [к тек. уровню *0,8] | % | 65 |  |  | 78.96 | 52 | 1631.47
|  | ЗТР | чел-ч | 17.6 |  | )*1,2 | 10.56
|  | Всего по позиции |  |  |  | 9978.67 |  | 77844.31 |  | 9978.67 | 77844.31
8 | м08-02-143-03 Поправка: Прил.2, Табл.1, п. 4 | Покрытие кабеля, проложенного в траншее плитами одного кабеля Поправка: Прил.2, Табл.1, п. 4 Наименование: Производство работ осуществляется в охранной зоне действующей воздушной линии электропередачи, вблизи объектов, находящихся под напряжением, внутри объектов капитального строительства, внутренняя проводка в которых не обесточена, если это приведет к ограничению действий рабочих в соответствии с требованиями техники безопасности | 100 м | 0.5 |  |  |  | м08-02-143-03 |  |  |  |  | 58.95 | 1298.12 | 40.33 | 833.36
|  | ЗП |  |  | 55.22 | )*1,2 | 33.13 | 25.83 | 855.75 |  |  | 33.13
|  | ЭМ |  |  | 341.18 | )*1,2 | 204.71 | 9.56 | 1957.03
|  | в т.ч. ЗПМ |  |  | 48.19 | )*1,2 | 28.92 | 25.83 | 746.87 |  |  | 28.92
|  | МР |  |  | 1.1 |  | 0.55 | 25.94 | 14.27
|  | НР от ФОТ [к тек. уровню *0,85] | % | 95 |  |  | 58.95 | 81 | 1298.12
|  | СП от ФОТ [к тек. уровню *0,8] | % | 65 |  |  | 40.33 | 52 | 833.36
|  | ЗТР | чел-ч | 5.74 |  | )*1,2 | 3.444
|  | Всего по позиции |  |  |  | 337.67 |  | 4958.53 |  | 337.67 | 4958.53
9 | м08-02-143-04 Поправка: Прил.2, Табл.1, п. 4 | Покрытие кабеля, проложенного в траншее плитами каждого последующего Поправка: Прил.2, Табл.1, п. 4 Наименование: Производство работ осуществляется в охранной зоне действующей воздушной линии электропередачи, вблизи объектов, находящихся под напряжением, внутри объектов капитального строительства, внутренняя проводка в которых не обесточена, если это приведет к ограничению действий рабочих в соответствии с требованиями техники безопасности | 100 м | 3 |  |  |  | м08-02-143-04 |  |  |  |  | 170.43 | 3753.46 | 116.61 | 2409.63
|  | ЗП |  |  | 26.74 | )*1,2 | 96.27 | 25.83 | 2486.65 |  |  | 96.27
|  | ЭМ |  |  | 163.48 | )*1,2 | 588.54 | 9.56 | 5626.44
|  | в т.ч. ЗПМ |  |  | 23.09 | )*1,2 | 83.13 | 25.83 | 2147.25 |  |  | 83.13
|  | МР |  |  | 0.53 |  | 1.59 | 26.08 | 41.47
9,1 | п.10 Мониторинга цен №3-ВСЭ | Плита ПЗК 360х480х16 (ПЗК-360) Базисная стоимость: 10,00 = [69,41 / 7,3] + 3% Трансп + 2% Заг.скл | шт. | 278 | 10 |  | 2780 | 7.3 | 20294 |  |  |  | 0 | 0 | 0 | 0
|  | НР от ФОТ [к тек. уровню *0,85] | % | 95 |  |  | 170.43 | 81 | 3753.46
|  | СП от ФОТ [к тек. уровню *0,8] | % | 65 |  |  | 116.61 | 52 | 2409.63
|  | ЗТР | чел-ч | 2.78 |  | )*1,2 | 10.008
|  | Всего по позиции |  |  |  | 3753.44 |  | 34611.65 |  | 3753.44 | 34611.65
10 | 01-02-061-02 Поправка: Прил.2, Табл.1, п. 4 | Засыпка вручную траншей, пазух котлованов и ям, группа грунтов 2 Поправка: Прил.2, Табл.1, п. 4 Наименование: Производство работ осуществляется в охранной зоне действующей воздушной линии электропередачи, вблизи объектов, находящихся под напряжением, внутри объектов капитального строительства, внутренняя проводка в которых не обесточена, если это приведет к ограничению действий рабочих в соответствии с требованиями техники безопасности | 100 м3 | 0.04 |  |  |  | 01-02-061-02 |  |  |  |  | 27.99 | 614.61 | 15.75 | 325.38
|  | ЗП |  |  | 729 | )*1,2 | 34.99 | 25.83 | 903.84 |  |  | 34.99
10,1 | 02.3.01.02-0015 | Песок природный для строительных работ средний | м3 | 4 | 55.26 |  | 221.04 | 10.3 | 2276.71 |  |  |  | 0 | 0 | 0 | 0
|  | НР от ФОТ [к тек. уровню *0,85] | % | 80 |  |  | 27.99 | 68 | 614.61
|  | СП от ФОТ [к тек. уровню *0,8] | % | 45 |  |  | 15.75 | 36 | 325.38
|  | ЗТР | чел-ч | 97.2 |  | )*1,2 | 4.6656
|  | Всего по позиции |  |  |  | 299.77 |  | 4120.54 |  | 299.77 | 4120.54
11 | м08-02-147-10 Поправка: Прил.2, Табл.1, п. 4 | Кабель до 35 кВ по установленным конструкциям и лоткам с креплением по всей длине, масса 1 м кабеля до 1 кг Поправка: Прил.2, Табл.1, п. 4 Наименование: Производство работ осуществляется в охранной зоне действующей воздушной линии электропередачи, вблизи объектов, находящихся под напряжением, внутри объектов капитального строительства, внутренняя проводка в которых не обесточена, если это приведет к ограничению действий рабочих в соответствии с требованиями техники безопасности | 100 м | 0.4 |  |  |  | м08-02-147-10 |  |  |  |  | 64.28 | 1415.52 | 43.98 | 908.73
|  | ЗП |  |  | 135.93 | )*1,2 | 65.25 | 25.83 | 1685.36 |  |  | 65.25
|  | ЭМ |  |  | 49.51 | )*1,2 | 23.76 | 9.71 | 230.75
|  | в т.ч. ЗПМ |  |  | 5.02 | )*1,2 | 2.41 | 25.83 | 62.2 |  |  | 2.41
|  | МР |  |  | 36.02 |  | 14.41 | 9.53 | 137.31
11,1 | п.4 Мониторинга цен №3-ВСЭ | Кабель АПвБбШп 4х16 Базисная стоимость: 14,00 = [97,32 / 7,3] + 3% Трансп + 2% Заг.скл | м | 40.8 | 14 |  | 571.2 | 7.3 | 4169.76 |  |  |  | 0 | 0 | 0 | 0
|  | НР от ФОТ [к тек. уровню *0,85] | % | 95 |  |  | 64.28 | 81 | 1415.52
|  | СП от ФОТ [к тек. уровню *0,8] | % | 65 |  |  | 43.98 | 52 | 908.73
|  | ЗТР | чел-ч | 14.13 |  | )*1,2 | 6.7824
|  | Всего по позиции |  |  |  | 782.88 |  | 8547.43 |  | 782.88 | 8547.43
12 | м08-02-147-11 Поправка: Прил.2, Табл.1, п. 4 | Кабель до 35 кВ по установленным конструкциям и лоткам с креплением по всей длине, масса 1 м кабеля до 2 кг Поправка: Прил.2, Табл.1, п. 4 Наименование: Производство работ осуществляется в охранной зоне действующей воздушной линии электропередачи, вблизи объектов, находящихся под напряжением, внутри объектов капитального строительства, внутренняя проводка в которых не обесточена, если это приведет к ограничению действий рабочих в соответствии с требованиями техники безопасности | 100 м | 0.2 |  |  |  | м08-02-147-11 |  |  |  |  | 39.24 | 864.26 | 26.85 | 554.83
|  | ЗП |  |  | 167.1 | )*1,2 | 40.1 | 25.83 | 1035.89 |  |  | 40.1
|  | ЭМ |  |  | 52.51 | )*1,2 | 12.6 | 9.74 | 122.74
|  | в т.ч. ЗПМ |  |  | 5.02 | )*1,2 | 1.2 | 25.83 | 31.1 |  |  | 1.2
|  | МР |  |  | 36.64 |  | 7.33 | 9.81 | 71.89
12,1 | п.5 Мониторинга цен №3-ВСЭ | Кабель АПвБбШп 4х25 Базисная стоимость: 19,28 = [133,96 / 7,3] + 3% Трансп + 2% Заг.скл | м | 20.4 | 19.28 |  | 393.31 | 7.3 | 2871.18 |  |  |  | 0 | 0 | 0 | 0
|  | НР от ФОТ [к тек. уровню *0,85] | % | 95 |  |  | 39.24 | 81 | 864.26
|  | СП от ФОТ [к тек. уровню *0,8] | % | 65 |  |  | 26.85 | 52 | 554.83
|  | ЗТР | чел-ч | 17.37 |  | )*1,2 | 4.1688
|  | Всего по позиции |  |  |  | 519.43 |  | 5520.79 |  | 519.43 | 5520.79
13 | м08-02-147-13 Поправка: Прил.2, Табл.1, п. 4 | Кабель до 35 кВ по установленным конструкциям и лоткам с креплением по всей длине, масса 1 м кабеля до 6 кг Поправка: Прил.2, Табл.1, п. 4 Наименование: Производство работ осуществляется в охранной зоне действующей воздушной линии электропередачи, вблизи объектов, находящихся под напряжением, внутри объектов капитального строительства, внутренняя проводка в которых не обесточена, если это приведет к ограничению действий рабочих в соответствии с требованиями техники безопасности | 100 м | 0.1 |  |  |  | м08-02-147-13 |  |  |  |  | 33.3 | 733.31 | 22.78 | 470.77
|  | ЗП |  |  | 287.06 | )*1,2 | 34.45 | 25.83 | 889.77 |  |  | 34.45
|  | ЭМ |  |  | 89.36 | )*1,2 | 10.72 | 10.12 | 108.52
|  | в т.ч. ЗПМ |  |  | 5.02 | )*1,2 | 0.6 | 25.83 | 15.55 |  |  | 0.6
|  | МР |  |  | 39.04 |  | 3.9 | 10.8 | 42.16
13,1 | п.6 Мониторинга цен №3-ВСЭ | Кабель ВБбШв 4х70 Базисная стоимость: 186,00 = [1 292,37 / 7,3] + 3% Трансп + 2% Заг.скл | м | 10.2 | 186 |  | 1897.2 | 7.3 | 13849.56 |  |  |  | 0 | 0 | 0 | 0
|  | НР от ФОТ [к тек. уровню *0,85] | % | 95 |  |  | 33.3 | 81 | 733.31
|  | СП от ФОТ [к тек. уровню *0,8] | % | 65 |  |  | 22.78 | 52 | 470.77
|  | ЗТР | чел-ч | 29.84 |  | )*1,2 | 3.5808
|  | Всего по позиции |  |  |  | 2002.35 |  | 16094.09 |  | 2002.35 | 16094.09
14 | м08-02-159-01 Поправка: Прил.2, Табл.1, п. 4 | Заделка концевая в резиновой перчатке для 3-5-жильного кабеля напряжением до 1 кВ, сечение одной жилы до 35 мм2 Поправка: Прил.2, Табл.1, п. 4 Наименование: Производство работ осуществляется в охранной зоне действующей воздушной линии электропередачи, вблизи объектов, находящихся под напряжением, внутри объектов капитального строительства, внутренняя проводка в которых не обесточена, если это приведет к ограничению действий рабочих в соответствии с требованиями техники безопасности | ШТ | 6 |  |  |  | м08-02-159-01 |  |  |  |  | 110.52 | 2434.1 | 75.62 | 1562.63
|  | ЗП |  |  | 16.16 | )*1,2 | 116.34 | 25.83 | 3005.06 |  |  | 116.34
|  | МР |  |  | 5.19 |  | 31.14 | 13.41 | 417.59
14,1 | п.1 Мониторинга цен №3-ВСЭ | Муфта концевая 4ПКТп(б)-1 16/25 (Б) нг-LS Базисная стоимость: 160,63 = [1 116,1 / 7,3] + 3% Трансп + 2% Заг.скл | ШТ | 4 | 160.63 |  | 642.52 | 7.3 | 4690.4 |  |  |  | 0 | 0 | 0 | 0
14,2 | п.2 Мониторинга цен №3-ВСЭ | Муфта концевая 4ПКТп(б)-1 25/50 (Б) нг-LS Базисная стоимость: 237,71 = [1 651,69 / 7,3] + 3% Трансп + 2% Заг.скл | ШТ | 2 | 237.71 |  | 475.42 | 7.3 | 3470.57 |  |  |  | 0 | 0 | 0 | 0
|  | НР от ФОТ [к тек. уровню *0,85] | % | 95 |  |  | 110.52 | 81 | 2434.1
|  | СП от ФОТ [к тек. уровню *0,8] | % | 65 |  |  | 75.62 | 52 | 1562.63
|  | ЗТР | чел-ч | 1.68 |  | )*1,2 | 12.096
|  | Всего по позиции |  |  |  | 1451.56 |  | 15580.35 |  | 1451.56 | 15580.35
15 | м08-02-159-02 Поправка: Прил.2, Табл.1, п. 4 | Заделка концевая в резиновой перчатке для 3-5-жильного кабеля напряжением до 1 кВ, сечение одной жилы до 70 мм2 Поправка: Прил.2, Табл.1, п. 4 Наименование: Производство работ осуществляется в охранной зоне действующей воздушной линии электропередачи, вблизи объектов, находящихся под напряжением, внутри объектов капитального строительства, внутренняя проводка в которых не обесточена, если это приведет к ограничению действий рабочих в соответствии с требованиями техники безопасности | ШТ | 1 |  |  |  | м08-02-159-02 |  |  |  |  | 20.84 | 459.04 | 14.26 | 294.69
|  | ЗП |  |  | 18.28 | )*1,2 | 21.94 | 25.83 | 566.71 |  |  | 21.94
|  | МР |  |  | 5.24 |  | 5.24 | 13.49 | 70.69
15,1 | п.3 Мониторинга цен №3-ВСЭ | Муфта концевая 4ПКТп(б)-1 70/120 (Б) нг-LS Базисная стоимость: 309,29 = [2 149,15 / 7,3] + 3% Трансп + 2% Заг.скл | ШТ | 1 | 309.29 |  | 309.29 | 7.3 | 2257.82 |  |  |  | 0 | 0 | 0 | 0
|  | НР от ФОТ [к тек. уровню *0,85] | % | 95 |  |  | 20.84 | 81 | 459.04
|  | СП от ФОТ [к тек. уровню *0,8] | % | 65 |  |  | 14.26 | 52 | 294.69
|  | ЗТР | чел-ч | 1.9 |  | )*1,2 | 2.28
|  | Всего по позиции |  |  |  | 371.57 |  | 3648.95 |  | 371.57 | 3648.95
16 | м08-02-167-01 Поправка: Прил.2, Табл.1, п. 4 | Муфта соединительная эпоксидная для 3-5-жильного кабеля напряжением до 1 кВ, сечение одной жилы до 35 мм2 Поправка: Прил.2, Табл.1, п. 4 Наименование: Производство работ осуществляется в охранной зоне действующей воздушной линии электропередачи, вблизи объектов, находящихся под напряжением, внутри объектов капитального строительства, внутренняя проводка в которых не обесточена, если это приведет к ограничению действий рабочих в соответствии с требованиями техники безопасности | ШТ | 6 |  |  |  | м08-02-167-01 |  |  |  |  | 365.66 | 8052.99 | 250.19 | 5169.82
|  | ЗП |  |  | 53.2 | )*1,2 | 383.04 | 25.83 | 9893.92 |  |  | 383.04
|  | ЭМ |  |  | 1.78 | )*1,2 | 12.78 | 9.54 | 121.92
|  | в т.ч. ЗПМ |  |  | 0.26 | )*1,2 | 1.86 | 25.83 | 48.04 |  |  | 1.86
|  | МР |  |  | 16.82 |  | 100.92 | 8.39 | 846.72
16,1 | п.7 Мониторинга цен №3-ВСЭ | Муфта соединительная 4ПСТп(б)-1 16/25 (Б) Базисная стоимость: 138,31 = [961,02 / 7,3] + 3% Трансп + 2% Заг.скл | ШТ | 4 | 138.31 |  | 553.24 | 7.3 | 4038.65 |  |  |  | 0 | 0 | 0 | 0
16,2 | п.8 Мониторинга цен №3-ВСЭ | Муфта соединительная 4ПСТп(б)-1 25/50 (Б) Базисная стоимость: 188,07 = [1 306,78 / 7,3] + 3% Трансп + 2% Заг.скл | ШТ | 2 | 188.07 |  | 376.14 | 7.3 | 2745.82 |  |  |  | 0 | 0 | 0 | 0
|  | НР от ФОТ [к тек. уровню *0,85] | % | 95 |  |  | 365.66 | 81 | 8052.99
|  | СП от ФОТ [к тек. уровню *0,8] | % | 65 |  |  | 250.19 | 52 | 5169.82
|  | ЗТР | чел-ч | 5.53 |  | )*1,2 | 39.816
|  | Всего по позиции |  |  |  | 2041.97 |  | 30869.84 |  | 2041.97 | 30869.84
17 | м08-02-167-01 Поправка: Прил.2, Табл.1, п. 4 | Муфта соединительная эпоксидная для 3-5-жильного кабеля напряжением до 1 кВ, сечение одной жилы до 35 мм2 Поправка: Прил.2, Табл.1, п. 4 Наименование: Производство работ осуществляется в охранной зоне действующей воздушной линии электропередачи, вблизи объектов, находящихся под напряжением, внутри объектов капитального строительства, внутренняя проводка в которых не обесточена, если это приведет к ограничению действий рабочих в соответствии с требованиями техники безопасности | ШТ | 1 |  |  |  | м08-02-167-01 |  |  |  |  | 60.94 | 1342.17 | 41.7 | 861.64
|  | ЗП |  |  | 53.2 | )*1,2 | 63.84 | 25.83 | 1648.99 |  |  | 63.84
|  | ЭМ |  |  | 1.78 | )*1,2 | 2.13 | 9.54 | 20.32
|  | в т.ч. ЗПМ |  |  | 0.26 | )*1,2 | 0.31 | 25.83 | 8.01 |  |  | 0.31
|  | МР |  |  | 16.82 |  | 16.82 | 8.39 | 141.12
17,1 | п.9 Мониторинга цен №3-ВСЭ | Муфта соединительная 4ПСТп(б)-1 70/120 (Б) Базисная стоимость: 235,27 = [1 634,75 / 7,3] + 3% Трансп + 2% Заг.скл | ШТ | 1 | 235.27 |  | 235.27 | 7.3 | 1717.47 |  |  |  | 0 | 0 | 0 | 0
|  | НР от ФОТ [к тек. уровню *0,85] | % | 95 |  |  | 60.94 | 81 | 1342.17
|  | СП от ФОТ [к тек. уровню *0,8] | % | 65 |  |  | 41.7 | 52 | 861.64
|  | ЗТР | чел-ч | 5.53 |  | )*1,2 | 6.636
|  | Всего по позиции |  |  |  | 420.7 |  | 5731.71 |  | 420.7 | 5731.71
18 | м08-02-144-03 Поправка: Прил.2, Табл.1, п. 4 | Присоединение к зажимам жил проводов или кабелей сечением до 16 мм2 Поправка: Прил.2, Табл.1, п. 4 Наименование: Производство работ осуществляется в охранной зоне действующей воздушной линии электропередачи, вблизи объектов, находящихся под напряжением, внутри объектов капитального строительства, внутренняя проводка в которых не обесточена, если это приведет к ограничению действий рабочих в соответствии с требованиями техники безопасности | 100 ШТ | 0.16 |  |  |  | м08-02-144-03 |  |  |  |  | 21.34 | 469.93 | 14.6 | 301.68
|  | ЗП |  |  | 116.98 | )*1,2 | 22.46 | 25.83 | 580.16 |  |  | 22.46
|  | МР |  |  | 2.34 |  | 0.37 | 25.82 | 9.67
|  | НР от ФОТ [к тек. уровню *0,85] | % | 95 |  |  | 21.34 | 81 | 469.93
|  | СП от ФОТ [к тек. уровню *0,8] | % | 65 |  |  | 14.6 | 52 | 301.68
|  | ЗТР | чел-ч | 12.16 |  | )*1,2 | 2.3347
|  | Всего по позиции |  |  |  | 58.77 |  | 1361.44 |  | 58.77 | 1361.44
19 | м08-02-144-04 Поправка: Прил.2, Табл.1, п. 4 | Присоединение к зажимам жил проводов или кабелей сечением до 35 мм2 Поправка: Прил.2, Табл.1, п. 4 Наименование: Производство работ осуществляется в охранной зоне действующей воздушной линии электропередачи, вблизи объектов, находящихся под напряжением, внутри объектов капитального строительства, внутренняя проводка в которых не обесточена, если это приведет к ограничению действий рабочих в соответствии с требованиями техники безопасности | 100 ШТ | 0.08 |  |  |  | м08-02-144-04 |  |  |  |  | 12 | 264.33 | 8.21 | 169.69
|  | ЗП |  |  | 131.6 | )*1,2 | 12.63 | 25.83 | 326.33 |  |  | 12.63
|  | МР |  |  | 2.63 |  | 0.21 | 25.85 | 5.44
|  | НР от ФОТ [к тек. уровню *0,85] | % | 95 |  |  | 12 | 81 | 264.33
|  | СП от ФОТ [к тек. уровню *0,8] | % | 65 |  |  | 8.21 | 52 | 169.69
|  | ЗТР | чел-ч | 13.68 |  | )*1,2 | 1.3133
|  | Всего по позиции |  |  |  | 33.05 |  | 765.79 |  | 33.05 | 765.79
20 | м08-02-144-05 Поправка: Прил.2, Табл.1, п. 4 | Присоединение к зажимам жил проводов или кабелей сечением до 70 мм2 Поправка: Прил.2, Табл.1, п. 4 Наименование: Производство работ осуществляется в охранной зоне действующей воздушной линии электропередачи, вблизи объектов, находящихся под напряжением, внутри объектов капитального строительства, внутренняя проводка в которых не обесточена, если это приведет к ограничению действий рабочих в соответствии с требованиями техники безопасности | 100 ШТ | 0.04 |  |  |  | м08-02-144-05 |  |  |  |  | 6.63 | 146.07 | 4.54 | 93.77
|  | ЗП |  |  | 145.45 | )*1,2 | 6.98 | 25.83 | 180.33 |  |  | 6.98
|  | МР |  |  | 2.91 |  | 0.12 | 25.82 | 3.01
|  | НР от ФОТ [к тек. уровню *0,85] | % | 95 |  |  | 6.63 | 81 | 146.07
|  | СП от ФОТ [к тек. уровню *0,8] | % | 65 |  |  | 4.54 | 52 | 93.77
|  | ЗТР | чел-ч | 15.12 |  | )*1,2 | 0.72576
|  | Всего по позиции |  |  |  | 18.27 |  | 423.18 |  | 18.27 | 423.18
21 | 01-02-061-02 Поправка: Прил.2, Табл.1, п. 4 | Засыпка вручную траншей, пазух котлованов и ям, группа грунтов 2 Поправка: Прил.2, Табл.1, п. 4 Наименование: Производство работ осуществляется в охранной зоне действующей воздушной линии электропередачи, вблизи объектов, находящихся под напряжением, внутри объектов капитального строительства, внутренняя проводка в которых не обесточена, если это приведет к ограничению действий рабочих в соответствии с требованиями техники безопасности | 100 м3 | 0.2323 |  |  |  | 01-02-061-02 |  |  |  |  | 162.58 | 3569.37 | 91.45 | 1889.67
|  | ЗП |  |  | 729 | )*1,2 | 203.22 | 25.83 | 5249.07 |  |  | 203.22
|  | НР от ФОТ [к тек. уровню *0,85] | % | 80 |  |  | 162.58 | 68 | 3569.37
|  | СП от ФОТ [к тек. уровню *0,8] | % | 45 |  |  | 91.45 | 36 | 1889.67
|  | ЗТР | чел-ч | 97.2 |  | )*1,2 | 27.0955
|  | Всего по позиции |  |  |  | 457.25 |  | 10708.11 |  | 457.25 | 10708.11
22 | 47-01-046-04 Поправка: Прил.2, Табл.1, п. 4 | Подготовка почвы для устройства партерного и обыкновенного газона с внесением растительной земли слоем 15 см вручную Поправка: Прил.2, Табл.1, п. 4 Наименование: Производство работ осуществляется в охранной зоне действующей воздушной линии электропередачи, вблизи объектов, находящихся под напряжением, внутри объектов капитального строительства, внутренняя проводка в которых не обесточена, если это приведет к ограничению действий рабочих в соответствии с требованиями техники безопасности | 100 м2 | 0.5 |  |  |  | 47-01-046-04 |  |  |  |  | 219.14 | 4823.72 | 171.5 | 3543.96
|  | ЗП |  |  | 317.6 | )*1,2 | 190.56 | 25.83 | 4922.16 |  |  | 190.56
|  | МР |  |  | 1978.5 |  | 989.25 | 5.78 | 5717.87
|  | НР от ФОТ [к тек. уровню *0,85] | % | 115 |  |  | 219.14 | 98 | 4823.72
|  | СП от ФОТ [к тек. уровню *0,8] | % | 90 |  |  | 171.5 | 72 | 3543.96
|  | ЗТР | чел-ч | 40 |  | )*1,2 | 24
|  | Всего по позиции |  |  |  | 1570.45 |  | 19007.71 |  | 1570.45 | 19007.71
23 | 47-01-046-06 Поправка: Прил.2, Табл.1, п. 4 | Посев газонов партерных, мавританских и обыкновенных вручную Поправка: Прил.2, Табл.1, п. 4 Наименование: Производство работ осуществляется в охранной зоне действующей воздушной линии электропередачи, вблизи объектов, находящихся под напряжением, внутри объектов капитального строительства, внутренняя проводка в которых не обесточена, если это приведет к ограничению действий рабочих в соответствии с требованиями техники безопасности | 100 м2 | 0.5 |  |  |  | 47-01-046-06 |  |  |  |  | 56.9 | 1252.51 | 44.53 | 920.21
|  | ЗП |  |  | 50.68 | )*1,2 | 30.41 | 25.83 | 785.49 |  |  | 30.41
|  | ЭМ |  |  | 301.4 | )*1,2 | 180.84 | 6.68 | 1208.01
|  | в т.ч. ЗПМ |  |  | 31.78 | )*1,2 | 19.07 | 25.83 | 492.58 |  |  | 19.07
|  | МР |  |  | 24.4 |  | 12.2 | 6.97 | 85.03
23,1 | 16.2.02.07-0161 | Семена газонных трав (смесь) | кг | 1 | 146.25 |  | 146.25 | 0.92 | 134.55 |  |  |  | 0 | 0 | 0 | 0
|  | НР от ФОТ [к тек. уровню *0,85] | % | 115 |  |  | 56.9 | 98 | 1252.51
|  | СП от ФОТ [к тек. уровню *0,8] | % | 90 |  |  | 44.53 | 72 | 920.21
|  | ЗТР | чел-ч | 5.99 |  | )*1,2 | 3.594
|  | Всего по позиции |  |  |  | 471.13 |  | 4385.8 |  | 471.13 | 4385.8
24 | т01-01-01-039 | Погрузочные работы при автомобильных перевозках грунта растительного слоя (земля, перегной) | 1 Т ГРУЗА | 15.35 | 3.96 |  | 60.79 | 10.91 | 663.18 |  |  |  | 0 | 0 | 0 | 0
|  | Всего по позиции |  |  |  | 60.79 |  | 663.18 |  | 60.79 | 663.18
25 | т03-21-01-057 | Перевозка грузов I класса автомобилями-самосвалами грузоподъемностью 10 т работающих вне карьера на расстояние до 57 км | 1 Т ГРУЗА | 15.35 | 29.92 |  | 459.27 | 7.72 | 3545.58 |  |  |  | 0 | 0 | 0 | 0
|  | Всего по позиции |  |  |  | 459.27 |  | 3545.58 |  | 459.27 | 3545.58
26 | Приказ ОДПС Сколково № 189 от 26.09.13г. | Размещение грунта в соответствии с приказом № 189 от 26.09.2013г. (Письмо Минрегиона России от 29.07.2013 N 13478-СД/10 Приложение №4, п.30, к=8,84; Письмо Минстроя России от 04.04.2018 N 13606-ХМ/09 на I квартал 2018г. Приложение №4, п.30, к=9,97) Базисная стоимость: 12,08 = [126 / 1,18 / 8,84] | м3 | 8.77 | 12.08 |  | 105.94 | 9.97 | 1056.24 |  |  |  | 0 | 0 | 0 | 0
|  | Всего по позиции |  |  |  | 105.94 |  | 1056.24 |  | 105.94 | 1056.24
Итого по разделу: Строительно-монтажные работы | [5 empty] | 33290.07 |  | 348552.08
Раздел: Демонтаж ИВРУ в районе СП-18 и демонтаж ВЛ-0,4 кВ от КТП-7 до ИВРУ
27 | 33-04-042-01 Поправка: Прил.2, Табл.1, п. 4 | Демонтаж опор ВЛ 0,38-10 кВ без приставок одностоечных Поправка: Прил.2, Табл.1, п. 4 Наименование: Производство работ осуществляется в охранной зоне действующей воздушной линии электропередачи, вблизи объектов, находящихся под напряжением, внутри объектов капитального строительства, внутренняя проводка в которых не обесточена, если это приведет к ограничению действий рабочих в соответствии с требованиями техники безопасности | ШТ | 12 |  |  |  | 33-04-042-01 |  |  |  |  | 195.17 | 4273.14 | 111.53 | 2304.61
|  | ЗП |  |  | 7.35 | )*1,2 | 105.84 | 25.83 | 2733.85 |  |  | 105.84
|  | ЭМ |  |  | 63.59 | )*1,2 | 915.72 | 6.37 | 5833.14
|  | в т.ч. ЗПМ |  |  | 5.56 | )*1,2 | 80.04 | 25.83 | 2067.43 |  |  | 80.04
|  | НР от ФОТ [к тек. уровню *0,85] | % | 105 |  |  | 195.17 | 89 | 4273.14
|  | СП от ФОТ [к тек. уровню *0,8] | % | 60 |  |  | 111.53 | 48 | 2304.61
|  | ЗТР | чел-ч | 0.81 |  | )*1,2 | 11.664
|  | Всего по позиции |  |  |  | 1328.26 |  | 15144.74 |  | 1328.26 | 15144.74
28 | 33-04-042-02 Поправка: Прил.2, Табл.1, п. 4 | Демонтаж опор ВЛ 0,38-10 кВ без приставок одностоечных с подкосом Поправка: Прил.2, Табл.1, п. 4 Наименование: Производство работ осуществляется в охранной зоне действующей воздушной линии электропередачи, вблизи объектов, находящихся под напряжением, внутри объектов капитального строительства, внутренняя проводка в которых не обесточена, если это приведет к ограничению действий рабочих в соответствии с требованиями техники безопасности | ШТ | 3 |  |  |  | 33-04-042-02 |  |  |  |  | 137.97 | 3020.71 | 78.84 | 1629.15
|  | ЗП |  |  | 15.87 | )*1,2 | 57.12 | 25.83 | 1475.41 |  |  | 57.12
|  | ЭМ |  |  | 207.97 | )*1,2 | 748.71 | 7.14 | 5345.79
|  | в т.ч. ЗПМ |  |  | 20.63 | )*1,2 | 74.28 | 25.83 | 1918.65 |  |  | 74.28
|  | НР от ФОТ [к тек. уровню *0,85] | % | 105 |  |  | 137.97 | 89 | 3020.71
|  | СП от ФОТ [к тек. уровню *0,8] | % | 60 |  |  | 78.84 | 48 | 1629.15
|  | ЗТР | чел-ч | 1.75 |  | )*1,2 | 6.3
|  | Всего по позиции |  |  |  | 1022.64 |  | 11471.06 |  | 1022.64 | 11471.06
29 | 33-01-001-10 Поправка: Табл.2, п.1 Поправка: Прил.2, Табл.1, п. 4 | Демонтаж сборных железобетонных анкерных плит объемом до 0,5 м3 (Плита П-3и: 0,05*2*3=0,3 м3) Поправка: Табл.2, п.1 Наименование: При демонтаже (разборке) сборных бетонных и железобетонных конструкций Поправка: Прил.2, Табл.1, п. 4 Наименование: Производство работ осуществляется в охранной зоне действующей воздушной линии электропередачи, вблизи объектов, находящихся под напряжением, внутри объектов капитального строительства, внутренняя проводка в которых не обесточена, если это приведет к ограничению действий рабочих в соответствии с требованиями техники безопасности | м3 | 0.3 |  |  |  | 33-01-001-10 |  |  |  |  | 17.83 | 390.2 | 10.19 | 210.45
|  | ЗП |  |  | 41.9 | )*0,8)*1,2 | 12.07 | 25.83 | 311.66 |  |  | 12.07
|  | ЭМ |  |  | 261.73 | )*0,8)*1,2 | 75.38 | 5.48 | 413.07
|  | в т.ч. ЗПМ |  |  | 17.04 | )*0,8)*1,2 | 4.91 | 25.83 | 126.77 |  |  | 4.91
|  | НР от ФОТ [к тек. уровню *0,85] | % | 105 |  |  | 17.83 | 89 | 390.2
|  | СП от ФОТ [к тек. уровню *0,8] | % | 60 |  |  | 10.19 | 48 | 210.45
|  | ЗТР | чел-ч | 4.62 |  | )*0,8)*1,2 | 1.3306
|  | Всего по позиции |  |  |  | 115.47 |  | 1325.38 |  | 115.47 | 1325.38
30 | 33-04-040-01 Поправка: Прил.2, Табл.1, п. 4 | Демонтаж 3-х проводов ВЛ 0,38 кВ с одной опоры Поправка: Прил.2, Табл.1, п. 4 Наименование: Производство работ осуществляется в охранной зоне действующей воздушной линии электропередачи, вблизи объектов, находящихся под напряжением, внутри объектов капитального строительства, внутренняя проводка в которых не обесточена, если это приведет к ограничению действий рабочих в соответствии с требованиями техники безопасности | ШТ | 16 |  |  |  | 33-04-040-01 |  |  |  |  | 299.54 | 6558.22 | 171.17 | 3537.02
|  | ЗП |  |  | 10.64 | )*1,2 | 204.32 | 25.83 | 5277.59 |  |  | 204.32
|  | ЭМ |  |  | 32.72 | )*1,2 | 628.16 | 9.11 | 5722.54
|  | в т.ч. ЗПМ |  |  | 4.22 | )*1,2 | 80.96 | 25.83 | 2091.2 |  |  | 80.96
|  | НР от ФОТ [к тек. уровню *0,85] | % | 105 |  |  | 299.54 | 89 | 6558.22
|  | СП от ФОТ [к тек. уровню *0,8] | % | 60 |  |  | 171.17 | 48 | 3537.02
|  | ЗТР | чел-ч | 1.27 |  | )*1,2 | 24.384
|  | Всего по позиции |  |  |  | 1303.19 |  | 21095.37 |  | 1303.19 | 21095.37
31 | 33-04-040-02 Поправка: Прил.2, Табл.1, п. 4 | Демонтаж одного дополнительного провода с одной опоры (кол-во провода на опорах - 1) Поправка: Прил.2, Табл.1, п. 4 Наименование: Производство работ осуществляется в охранной зоне действующей воздушной линии электропередачи, вблизи объектов, находящихся под напряжением, внутри объектов капитального строительства, внутренняя проводка в которых не обесточена, если это приведет к ограничению действий рабочих в соответствии с требованиями техники безопасности | ШТ | -16 |  |  |  | 33-04-040-02 |  |  |  |  | -83.16 | -1820.7 | -47.52 | -981.95
|  | ЗП |  |  | 1.24 | )*1,2)*2 | -47.68 | 25.83 | -1231.57 |  |  | -47.68
|  | ЭМ |  |  | 6.42 | )*1,2)*2 | -246.56 | 9.03 | -2226.44
|  | в т.ч. ЗПМ |  |  | 0.82 | )*1,2)*2 | -31.52 | 25.83 | -814.16 |  |  | -31.52
|  | НР от ФОТ [к тек. уровню *0,85] | % | 105 |  |  | -83.16 | 89 | -1820.7
|  | СП от ФОТ [к тек. уровню *0,8] | % | 60 |  |  | -47.52 | 48 | -981.95
|  | ЗТР | чел-ч | 0.15 |  | )*1,2)*2 | -5.76
|  | Всего по позиции |  |  |  | -424.92 |  | -6260.66 |  | -424.92 | -6260.66
32 | м08-03-572-07 Поправка: Табл.3, п.1 Поправка: Прил.2, Табл.1, п. 4 | Демонтаж блока управления шкафного исполнения или распределительный пункт (шкаф), устанавливаемый на полу, высота и ширина до 1700х1100 мм Поправка: Табл.3, п.1 Наименование: Демонтаж: Оборудование, пригодное для дальнейшего использования, со снятием с места установки, необходимой (частичной) разборкой и консервированием с целью длительного или кратковременного хранения Поправка: Прил.2, Табл.1, п. 4 Наименование: Производство работ осуществляется в охранной зоне действующей воздушной линии электропередачи, вблизи объектов, находящихся под напряжением, внутри объектов капитального строительства, внутренняя проводка в которых не обесточена, если это приведет к ограничению действий рабочих в соответствии с требованиями техники безопасности | ШТ | 2 |  |  |  | м08-03-572-07 |  |  |  |  | 90.21 | 1986.78 | 61.72 | 1275.47
|  | ЗП |  |  | 46.23 | )*0,7)*1,2 | 77.66 | 25.83 | 2005.96 |  |  | 77.66
|  | ЭМ |  |  | 81.28 | )*0,7)*1,2 | 136.54 | 9.26 | 1264.36
|  | в т.ч. ЗПМ |  |  | 10.3 | )*0,7)*1,2 | 17.3 | 25.83 | 446.86 |  |  | 17.3
|  | НР от ФОТ [к тек. уровню *0,85] | % | 95 |  |  | 90.21 | 81 | 1986.78
|  | СП от ФОТ [к тек. уровню *0,8] | % | 65 |  |  | 61.72 | 52 | 1275.47
|  | ЗТР | чел-ч | 4.66 |  | )*0,7)*1,2 | 7.8288
|  | Всего по позиции |  |  |  | 366.13 |  | 6532.57 |  | 366.13 | 6532.57
33 | м08-02-144-05 Поправка: Табл.3, п.1 Поправка: Прил.2, Табл.1, п. 4 | Присоединение к зажимам жил проводов или кабелей сечением до 70 мм2 (отключение жил проводов) Поправка: Табл.3, п.1 Наименование: Демонтаж: Оборудование, пригодное для дальнейшего использования, со снятием с места установки, необходимой (частичной) разборкой и консервированием с целью длительного или кратковременного хранения Поправка: Прил.2, Табл.1, п. 4 Наименование: Производство работ осуществляется в охранной зоне действующей воздушной линии электропередачи, вблизи объектов, находящихся под напряжением, внутри объектов капитального строительства, внутренняя проводка в которых не обесточена, если это приведет к ограничению действий рабочих в соответствии с требованиями техники безопасности | 100 ШТ | 0.08 |  |  |  | м08-02-144-05 |  |  |  |  | 9.28 | 204.5 | 6.35 | 131.28
|  | ЗП |  |  | 145.45 | )*0,7)*1,2 | 9.77 | 25.83 | 252.47 |  |  | 9.77
|  | НР от ФОТ [к тек. уровню *0,85] | % | 95 |  |  | 9.28 | 81 | 204.5
|  | СП от ФОТ [к тек. уровню *0,8] | % | 65 |  |  | 6.35 | 52 | 131.28
|  | ЗТР | чел-ч | 15.12 |  | )*0,7)*1,2 | 1.0161
|  | Всего по позиции |  |  |  | 25.4 |  | 588.25 |  | 25.4 | 588.25
34 | 09-08-001-01 Поправка: Табл.2, п.4 Поправка: Прил.2, Табл.1, п. 4 | Демонтаж металлических столбов высотой до 4 м с погружением в бетонное основание Поправка: Табл.2, п.4 Наименование: При демонтаже (разборке) металлических конструкций Поправка: Прил.2, Табл.1, п. 4 Наименование: Производство работ осуществляется в охранной зоне действующей воздушной линии электропередачи, вблизи объектов, находящихся под напряжением, внутри объектов капитального строительства, внутренняя проводка в которых не обесточена, если это приведет к ограничению действий рабочих в соответствии с требованиями техники безопасности | 100 ШТ | 0.05 |  |  |  | 09-08-001-01 |  |  |  |  | 22.12 | 488.83 | 20.89 | 431.7
|  | ЗП |  |  | 304.01 | )*0,7)*1,2 | 12.77 | 25.83 | 329.81 |  |  | 12.77
|  | ЭМ |  |  | 3430.97 | )*0,7)*1,2 | 144.1 | 5.74 | 827.14
|  | в т.ч. ЗПМ |  |  | 281.18 | )*0,7)*1,2 | 11.81 | 25.83 | 305.04 |  |  | 11.81
|  | НР от ФОТ [к тек. уровню *0,85] | % | 90 |  |  | 22.12 | 77 | 488.83
|  | СП от ФОТ [к тек. уровню *0,8] | % | 85 |  |  | 20.89 | 68 | 431.7
|  | ЗТР | чел-ч | 35.64 |  | )*0,7)*1,2 | 1.4969
|  | Всего по позиции |  |  |  | 199.88 |  | 2077.48 |  | 199.88 | 2077.48
35 | 09-08-002-05 Поправка: Табл.2, п.4 Поправка: Прил.2, Табл.1, п. 4 | Демонтаж заграждений из готовых металлических решетчатых панелей высотой до 2 м Поправка: Табл.2, п.4 Наименование: При демонтаже (разборке) металлических конструкций Поправка: Прил.2, Табл.1, п. 4 Наименование: Производство работ осуществляется в охранной зоне действующей воздушной линии электропередачи, вблизи объектов, находящихся под напряжением, внутри объектов капитального строительства, внутренняя проводка в которых не обесточена, если это приведет к ограничению действий рабочих в соответствии с требованиями техники безопасности | 10 ШТ | 0.3 |  |  |  | 09-08-002-05 |  |  |  |  | 15.55 | 343.57 | 14.69 | 303.41
|  | ЗП |  |  | 60.65 | )*0,7)*1,2 | 15.29 | 25.83 | 394.81 |  |  | 15.29
|  | ЭМ |  |  | 19.94 | )*0,7)*1,2 | 5.03 | 15.05 | 75.63
|  | в т.ч. ЗПМ |  |  | 7.89 | )*0,7)*1,2 | 1.99 | 25.83 | 51.38 |  |  | 1.99
|  | НР от ФОТ [к тек. уровню *0,85] | % | 90 |  |  | 15.55 | 77 | 343.57
|  | СП от ФОТ [к тек. уровню *0,8] | % | 85 |  |  | 14.69 | 68 | 303.41
|  | ЗТР | чел-ч | 7.11 |  | )*0,7)*1,2 | 1.7917
|  | Всего по позиции |  |  |  | 50.56 |  | 1117.42 |  | 50.56 | 1117.42
36 | 09-08-002-07 Поправка: Табл.2, п.4 Поправка: Прил.2, Табл.1, п. 4 | Демонтаж калиток из готовых металлических решетчатых панелей Поправка: Табл.2, п.4 Наименование: При демонтаже (разборке) металлических конструкций Поправка: Прил.2, Табл.1, п. 4 Наименование: Производство работ осуществляется в охранной зоне действующей воздушной линии электропередачи, вблизи объектов, находящихся под напряжением, внутри объектов капитального строительства, внутренняя проводка в которых не обесточена, если это приведет к ограничению действий рабочих в соответствии с требованиями техники безопасности | 10 ШТ | 0.1 |  |  |  | 09-08-002-07 |  |  |  |  | 2.48 | 54.91 | 2.35 | 48.49
|  | ЗП |  |  | 28.23 | )*0,7)*1,2 | 2.37 | 25.83 | 61.24 |  |  | 2.37
|  | ЭМ |  |  | 14.13 | )*0,7)*1,2 | 1.19 | 14.21 | 16.87
|  | в т.ч. ЗПМ |  |  | 4.64 | )*0,7)*1,2 | 0.39 | 25.83 | 10.07 |  |  | 0.39
|  | НР от ФОТ [к тек. уровню *0,85] | % | 90 |  |  | 2.48 | 77 | 54.91
|  | СП от ФОТ [к тек. уровню *0,8] | % | 85 |  |  | 2.35 | 68 | 48.49
|  | ЗТР | чел-ч | 3.31 |  | )*0,7)*1,2 | 0.27804
|  | Всего по позиции |  |  |  | 8.39 |  | 181.51 |  | 8.39 | 181.51
37 | т01-01-01-003 | Погрузочные работы при автомобильных перевозках изделий из сборного железобетона, бетона, керамзитобетона массой до 3 т | 1 Т ГРУЗА | 20.91 | 10.71 |  | 223.95 | 14.55 | 3258.42 |  |  |  | 0 | 0 | 0 | 0
|  | Всего по позиции |  |  |  | 223.95 |  | 3258.42 |  | 223.95 | 3258.42
38 | т01-01-01-014 | Погрузочные работы при автомобильных перевозках изделий металлических (армокаркасы, заготовки трубные и др.) | 1 Т ГРУЗА | 0.656 | 8.36 |  | 5.48 | 14.49 | 79.47 |  |  |  | 0 | 0 | 0 | 0
|  | Всего по позиции |  |  |  | 5.48 |  | 79.47 |  | 5.48 | 79.47
39 | т01-01-01-045 | Погрузочные работы при автомобильных перевозках прочих материалов, деталей (с использованием погрузчика) | 1 Т ГРУЗА | 0.528 | 17.95 |  | 9.48 | 14.3 | 135.53 |  |  |  | 0 | 0 | 0 | 0
|  | Всего по позиции |  |  |  | 9.48 |  | 135.53 |  | 9.48 | 135.53
40 | т01-01-01-015 | Погрузочные работы при автомобильных перевозках металлических конструкций массой до 1 т (распределительный шкаф) | 1 Т ГРУЗА | 0.18 | 22.33 |  | 4.02 | 14.32 | 57.56 |  |  |  | 0 | 0 | 0 | 0
|  | Всего по позиции |  |  |  | 4.02 |  | 57.56 |  | 4.02 | 57.56
41 | т03-01-01-002 | Перевозка грузов I класса автомобилями бортовыми грузоподъемностью до 15 т на расстояние до 2 км | 1 Т ГРУЗА | 22.274 | 7.37 |  | 164.16 | 8.38 | 1375.66 |  |  |  | 0 | 0 | 0 | 0
|  | Всего по позиции |  |  |  | 164.16 |  | 1375.66 |  | 164.16 | 1375.66
42 | т01-01-02-003 | Разгрузочные работы при автомобильных перевозках изделий из сборного железобетона, бетона, керамзитобетона массой до 3 т | 1 Т ГРУЗА | 20.91 | 10.71 |  | 223.95 | 14.55 | 3258.42 |  |  |  | 0 | 0 | 0 | 0
|  | Всего по позиции |  |  |  | 223.95 |  | 3258.42 |  | 223.95 | 3258.42
43 | т01-01-02-014 | Разгрузочные работы при автомобильных перевозках изделий металлических (армокаркасы, заготовки трубные и др.) | 1 Т ГРУЗА | 0.656 | 8.36 |  | 5.48 | 14.49 | 79.47 |  |  |  | 0 | 0 | 0 | 0
|  | Всего по позиции |  |  |  | 5.48 |  | 79.47 |  | 5.48 | 79.47
44 | т01-01-02-045 | Разгрузочные работы при автомобильных перевозках прочих материалов, деталей (с использованием погрузчика) (провода) | 1 Т ГРУЗА | 0.528 | 14.41 |  | 7.61 | 12.12 | 92.21 |  |  |  | 0 | 0 | 0 | 0
|  | Всего по позиции |  |  |  | 7.61 |  | 92.21 |  | 7.61 | 92.21
45 | т01-01-02-016 | Разгрузочные работы при автомобильных перевозках металлических конструкций массой от 1 до 3 т (распределительный шкаф) | 1 Т ГРУЗА | 0.18 | 10.45 |  | 1.88 | 14.31 | 26.92 |  |  |  | 0 | 0 | 0 | 0
|  | Всего по позиции |  |  |  | 1.88 |  | 26.92 |  | 1.88 | 26.92
Итого по разделу: Демонтаж ИВРУ в районе СП-18 и демонтаж ВЛ-0,4 кВ от КТП-7 до ИВРУ | [5 empty] | 4641.01 |  | 61636.78 | [9 empty] | Итого по разделу: Демонтаж ИВРУ в районе СП-18 и демонтаж ВЛ-0,4 кВ от КТП-7 до ИВРУ
Итого по локальной смете: | [5 empty] | 37931.08 |  | 410188.86 | [9 empty] | Итого по локальной смете:
Итого по локальной смете с учетом коэффициента тендерного снижения К=
НДС-18%
Итого с НДС-18%
Smeta.RU (495) 974-1589
Форма № 1а
| "СОГЛАСОВАНО" |  |  |  |  | "УТВЕРЖДАЮ"
ООО "ОДПС Сколково"
Генеральный директор
| ______________________ |  |  |  |  | _______________/А.С. Савченко/
| "_____"________________ 2018 г. |  |  |  |  | "_____"________________ 2018 г.
Территория инновационного центра "Сколково"
(наименование стройки)
ЛОКАЛЬНЫЙ СМЕТНЫЙ РАСЧЕТ № 4
(локальный сметный расчет)
Пусконаладочные работы КЛ-0,4 кВ из ИВРУ в СП-18
(наименование работ и затрат, наименование объекта)
Основание: Ведомость объемов работ по перефиксации КЛ-0,4 кВ из ИВРУ в СП-18 (Приложение №2 к Техническому заданию) | [16 empty] | Основание: Ведомость объемов работ по перефиксации КЛ-0,4 кВ из ИВРУ в СП-18 (Приложение №2 к Техническому заданию)
[7 empty] | базовая | текущая
[7 empty] | цена | цена
|  |  |  | Сметная стоимость |  |  | 0.81508 | 19.2049 | тыс.руб
|  |  |  | Нормативная трудоемкость |  |  | 31.0464 | 31.0464 | чел.час.
|  |  |  | Средства на оплату труда |  |  | 0.3976 | 10.27 | тыс.руб
Составлен(а) в уровне текущих (прогнозных) цен Мособлгосэкспертиза к ФЕР 2017 май 2018 года
№ п/п | Шифр расценки и коды ресурсов | Наименование работ и затрат | Единица измерения | Кол-во единиц | Цена на единицу измерения, руб. | Попра-вочные коэфф., нормы НР и СП | Всего затрат в базисном уровне цен, руб. | Индексы пересчета, нормы НР и СП | ВСЕГО затрат, руб.
1 | 2 | 3 | 4 | 5 | 6 | 7 | 8 | 9 | 10
1 | п01-11-024-01 Поправка: Прил.2, Табл.4, п. 3 | Фазировка электрической линии или трансформатора с сетью напряжением до 1 кВ Поправка: Прил.2, Табл.4, п. 3 Наименование: Производство работ осуществляется в охранной зоне действующей воздушной линии электропередачи, вблизи объектов, находящихся под напряжением, внутри объектов капитального строительства, внутренняя проводка в которых не обесточена, если это приведет к ограничению действий рабочих в соответствии с требованиями техники безопасности | ШТ | 28 | [8 empty] | 229.32 | 5012.05 | 141.12 | 2916.1
|  | ЗП |  |  | 10.5 | )*1,2 | 352.8 | 25.83 | 9112.82 |  |  | 352.8
|  | НР от ФОТ [к тек. уровню *0,85] | % | 65 |  |  | 229.32 | 55 | 5012.05
|  | СП от ФОТ [к тек. уровню *0,8] | % | 40 |  |  | 141.12 | 32 | 2916.1
|  | ЗТР | чел-ч | 0.82 |  | )*1,2 | 27.552
|  | Всего по позиции |  |  |  | 723.24 |  | 17040.97 |  | 723.24 | 17040.97
2 | п01-11-028-01 Поправка: Прил.2, Табл.4, п. 3 Поправка: Сб.№пнр 1, п.1.1.84.2 | Измерение сопротивления изоляции (на линию) мегаомметром кабельных и других линий напряжением до 1 кВ, предназначенных для передачи электроэнергии к распределительным устройствам, щитам, шкафам, коммутационным аппаратам и электропотребителям Поправка: Прил.2, Табл.4, п. 3 Наименование: Производство работ осуществляется в охранной зоне действующей воздушной линии электропередачи, вблизи объектов, находящихся под напряжением, внутри объектов капитального строительства, внутренняя проводка в которых не обесточена, если это приведет к ограничению действий рабочих в соответствии с требованиями техники безопасности Поправка: Сб.№пнр 1, п.1.1.84.2 Наименование: Для четырехпроводной линии | ШТ | 7 | [8 empty] | 29.12 | 636.45 | 17.92 | 370.3
|  | ЗП |  |  | 4.1 | )*1,2)*1,3 | 44.8 | 25.83 | 1157.18 |  |  | 44.8
|  | НР от ФОТ [к тек. уровню *0,85] | % | 65 |  |  | 29.12 | 55 | 636.45
|  | СП от ФОТ [к тек. уровню *0,8] | % | 40 |  |  | 17.92 | 32 | 370.3
|  | ЗТР | чел-ч | 0.32 |  | )*1,2)*1,3 | 3.4944
|  | Всего по позиции |  |  |  | 91.84 |  | 2163.93 |  | 91.84 | 2163.93
Итого по локальной смете: | [5 empty] | 815.08 |  | 19204.9 | [9 empty] | Итого по локальной смете:
Итого по локальной смете с учетом коэффициента тендерного снижения К=
НДС-18%
Итого с НДС-18%

## Source
0 | Smeta.RU (495) 974-1589 |  | _PS_ |  | 0 | 0 | 0 | Smeta.RU |  | 0 | 30805 | 10
1 | 1 | -1 |  |  | Новая стройка 1 | Территория инновационного центра "Сколково" | [8 empty] | 1984 | [14 empty] | 0
1 | 275 | 0 | 217 | 0 |  | Перефиксация КЛ-0,4 кВ из ИВРУ в СП-18 |  | 0 |  | 0 |  |  |  | 0 | 0 | 0 | 0 |  |  |  | 0 | [5 empty] | Т.О. Ащепкова | Инженер-сметчик Дирекции по эксплуатации и содержанию объектов | Л.И. Волмаер | Руководитель Управления по ценообразованию и сметной работе | [28 empty] | Сметные нормы списания | Коды ценников | 1 | 1 | 0 | 0 | 1 | 0 | 2 | 2 | 1 | 1 | 0 | 0 | 0 | 0 | 0 | ФЕР-2017 | ТР для Версии 10: Центральные регионы (с учетом п-ма 2536-ИП/12/ГС от 22.03.2017 г | ФЕР-2017 | ФЕР-2017 | ФЕР-2017 | ФЕР-2017 | Поправки для ГСН 2017 от 31.03.2017 г | 0 | 0 | 524296 |  |  | 2 | [43 empty] | 0
15 | 1
52 | 275 | 1 | 12 | 0 |  | Перефиксация КЛ-0,4 кВ из ИВРУ в СП-18 | [7 empty] | 296439.38 | 179666.12 | 32907.16 | 11889.56 | 83866.1 | 0 | 353.6413 | 39.3077 | 0 | 74667.64 | 45714.32 | 0 | 0 | 0 | 0 | 0 | 0 | 0 | 0 | 0 | 0 | 0 | 0 | 0 | 0 | 0 | 0 | 0 | 0 | 429393.76 | 123528.9 | 285603.72 | 20261.14 | 179666.12 | 179666.12 | 0 | 179666.12 | 0 | 0 | 0 | 0 | 0 | 0 | 0 | 0 | 0 | 0 | 0 | 0 | 0 | 0 | 0 | 0 | 0 | 0 | 0 | 0 | 0 | 0 | 0 | 0 | 0 | 0 | 0 | 0 | 0 | 0 | 0 | 0 | 0 | 0 | 0 | 0 | 0 | 0 | 0 | 0 | 0 | 0 | 0 | 0 | 0 | 0 | 0 | 0 | 0 | 0 | 0 | 0 | 0 | 0 | 0 | 0 | 0 | 0 | 0 | 0 | 0 | 0 | 0 | 0 | 0 | 0 | 0 | 0 | 0 | 0 | 0 | 0 | 0 | 0 | 0 | 0 | 0 | 0 | 0 | 0 | 0 | 0 | 0 | 0 | 0 | 0 | 0 | 0 | 0 | 0 | 0 | 0 | 0 | 0 | 0 | 0 | 0 | 0 | 0 | 0 | 0 | 0 | 0 | 0 | 0 | 0 | 0 | 0 | 0 | 0 | 0 | 0 | 0 | 0 | 0 | 0 | 0 | 0 | 0 | 0 | 0 | 0 | 0 | 0 | 0 | 0 | 0 | 0 | 0 | 0 | 0 | 0 | 0 | 0 | 0 | 0 | 0 | 0 | 0 | 0 | 0 | 0 | 0 | 0 | 0 | 0 | 0 | 0 | 0 | 0 | 0 | 0 | 0 | 0 | 0
3 | 1 |  | 152 |  | 3 | Перефиксация КЛ-0,4 кВ из ИВРУ в СП-18 |  | 0 | Ведомость объемов работ по перефиксации КЛ-0,4 кВ из ИВРУ в СП-18 (Приложение №2 к Техническому заданию) | -1 | 3 | [9 empty] | 0 | [53 empty] | 0 | [7 empty] | 0 | 0
52 | 1 | 3 | 20 | 0 | 3 | 0 | [7 empty] | 286169.38 | 179666.12 | 32907.16 | 11889.56 | 73596.1 | 0 | 322.5949 | 39.3077 | 0 | 69019.14 | 42427.92 | 0 | 0 | 0 | 0 | 0 | 0 | 0 | 0 | 0 | 0 | 0 | 0 | 0 | 0 | 0 | 0 | 0 | 0 | 410188.86 | 123528.9 | 285603.72 | 1056.24 | 179666.12 | 179666.12 | 0 | 179666.12 | 0 | 0 | 0 | 0 | 0 | 0 | 0 | 0 | 0 | 0 | 0 | 0 | 0 | 0 | 0 | 0 | 0 | 0 | 0 | 0 | 0 | 0 | 0 | 0 | 0 | 0 | 0 | 0 | 0 | 0 | 0 | 0 | 0 | 0 | 0 | 0 | 0 | 0 | 0 | 0 | 0 | 0 | 0 | 0 | 0 | 0 | 0 | 0 | 0 | 0 | 0 | 0 | 0 | 0 | 0 | 0 | 0 | 0 | 0 | 0 | 0 | 0 | 0 | 0 | 0 | 0 | 0 | 0 | 0 | 0 | 0 | 0 | 0 | 0 | 0 | 0 | 0 | 0 | 0 | 0 | 0 | 0 | 0 | 0 | 0 | 0 | 0 | 0 | 0 | 0 | 0 | 0 | 0 | 0 | 0 | 0 | 0 | 0 | 0 | 0 | 0 | 0 | 0 | 0 | 0 | 0 | 0 | 0 | 0 | 0 | 0 | 0 | 0 | 0 | 0 | 0 | 0 | 0 | 0 | 0 | 0 | 0 | 0 | 0 | 0 | 0 | 0 | 0 | 0 | 0 | 0 | 0 | 0 | 0 | 0 | 0 | 0 | 0 | 0 | 0 | 0 | 0 | 0 | 0 | 0 | 0 | 0 | 0 | 0 | 0 | 0 | 0 | 0 | 0 | 0
4 | 1 |  | 70 |  | Новый раздел | Строительно-монтажные работы |  | 0 |  | 0 | [10 empty] | 0 | [53 empty] | 0 | [11 empty] | 0
52 | 1 | 4 | 24 | 0 | Новый раздел | Строительно-монтажные работы | [7 empty] | 257286.05 | 179666.12 | 15635.06 | 5686.32 | 61984.87 | 0 | 272.2648 | 17.856 | 0 | 53518.98 | 33538.29 | 0 | 0 | 257286.05 | 179666.12 | 15635.06 | 5686.32 | 61984.87 | 0 | 272.2648 | 17.856 | 0 | 53518.98 | 33538.29 | 0 | 0 | 0 | 0 | 0 | 348552.08 | 69012.94 | 278482.9 | 1056.24 | 179666.12 | 179666.12 | 0 | 179666.12 | 0 | 0 | 0 | 0 | 0 | 0 | 0 | 0 | 0 | 0 | 0 | 0 | 0 | 0 | 0 | 0 | 0 | 0 | 0 | 0 | 0 | 0 | 0 | 0 | 0 | 0 | 0 | 348552.08 | 69012.94 | 278482.9 | 1056.24 | 179666.12 | 179666.12 | 0 | 179666.12 | 0 | 0 | 0 | 0 | 0 | 0 | 0 | 0 | 0 | 0 | 0 | 0 | 0 | 0 | 0 | 0 | 0 | 0 | 0 | 0 | 0 | 0 | 0 | 0 | 0 | 0 | 0 | 0 | 0 | 0 | 0 | 0 | 0 | 0 | 0 | 0 | 0 | 0 | 0 | 0 | 0 | 0 | 0 | 0 | 0 | 0 | 0 | 0 | 0 | 0 | 0 | 0 | 0 | 0 | 0 | 0 | 0 | 0 | 0 | 0 | 0 | 0 | 0 | 0 | 0 | 0 | 0 | 0 | 0 | 0 | 0 | 0 | 0 | 0 | 0 | 0 | 0 | 0 | 0 | 0 | 0 | 0 | 0 | 0 | 0 | 0 | 0 | 0 | 0 | 0 | 0 | 0 | 0 | 0 | 0 | 0 | 0 | 0 | 0 | 0 | 0 | 0 | 0 | 0 | 0 | 0 | 0 | 0 | 0 | 0 | 0 | 0 | 0 | 0 | 0 | 0 | 0 | 0 | 0 | 0
17 | 1 | 1 | 1 | 1 | 01-02-057-02 | Разработка грунта вручную в траншеях глубиной до 2 м без креплений с откосами, группа грунтов 2 | 100 м3 | 0.32 | 0 |  |  |  |  | 11914.37 | 0 | 0 | 0 | 11914.37 | 0 | 59.136 | 0 | 0 | 8101.77 | 4289.17 |  | 35866436 | 1441.44 | 0 | 0 | 0 | 1441.44 | 0 | 184.8 | 0 | 0 | 1201.2 | 0 | 0 | 0 | 1201.2 | 0 | 154 | 0 | 0 | 68 | 36 | 1 | 1 |  |  | 1 | 25.83 | 1 | 1 |  |  |  |  | 0 | 1 | ФЕР-2001, 01-02-057-02, приказ Минстроя России №1039/пр от 30.12.2016г. |  |  | 1003 | 0 | 01-02-057-02 | 1 | 2 | 0 | 25.83 | 1 | 1 | 1 | 1 | 1 |  | 80 | 45 |  |  |  |  | 0 | 0 | [5 empty] | 0 | Поправка: Прил.2, Табл.1, п. 4 Наименование: Производство работ осуществляется в охранной зоне действующей воздушной линии электропередачи, вблизи объектов, находящихся под напряжением, внутри объектов капитального строительства, внутренняя проводка в которых не обесточена, если это приведет к ограничению действий рабочих в соответствии с требованиями техники безопасности | 0 | 11914.37 | 0 | 0 | 0 | 37232.3952 | 0 | 184.8 | 0 | 0 | 8101.7716 | 4289.1732 |  |  |  |  | )*1,2 | )*1,2 | )*1,2 |  | )*1,2 | )*1,2 |  |  |  | 0 | 0 | 1 | 1 |  |  |  | 1007 | 100 м3 | 100 м3 | 100 | [6 empty] | 31265815 | 2 | Общестроительные работы | 0 |  | 1 | 1003 | Земляные работы, выполняемые ручным способом | ФЕР-01 |  | Поправка: Прил.2, Табл.1, п. 4 |  | 131584 | 1201.2 | 0 | 0 | 0 | 1201.2 | 154 | 0 | 0 | [17 empty] | 0 | 0 | 0 |  |  | *0,85 | *0,8 | 80 | 45 |  |  |  |  | 0 |  | -1694042267 | 2 | 1 | 2 | 0 | 0 | 0 | 24305.31 | 24305.31 | 0 | 0 |  | 0 | 3 | 0 |  | 0 | 1 | 0 |  |  | 0 | 0 | 0
17 | 1 | 5 | 5 | 2 | м08-02-142-01 | Устройство постели при одном кабеле в траншее | 100 м | 0.5 | 0 |  |  |  |  | 2694.75 | 13.17 | 1891.31 | 701.16 | 790.27 | 0 | 3.18 | 2.34 | 0 | 1208.06 | 775.54 |  | 35866436 | 369.74 | 1.02 | 307.53 | 54.29 | 61.19 | 0 | 6.36 | 4.68 | 0 | 308.28 | 1.02 | 256.27 | 45.24 | 50.99 | 0 | 5.3 | 3.9 | 0 | 81 | 52 | 1 | 1 |  |  | 1 | 25.83 | 12.3 | 25.82 |  |  |  |  | 0 | 2 | ФЕРм-2001, м08-02-142-01, приказ Минстроя России №1039/пр от 30.12.2016г. |  |  | 108001 | 0 | м08-02-142-01 | 1 | 3 | 0 | 25.83 | 1 | 1 | 1 | 1 | 1 |  | 95 | 65 |  |  |  |  | 0 | 0 | [5 empty] | 0 | Поправка: Прил.2, Табл.1, п. 4 Наименование: Производство работ осуществляется в охранной зоне действующей воздушной линии электропередачи, вблизи объектов, находящихся под напряжением, внутри объектов капитального строительства, внутренняя проводка в которых не обесточена, если это приведет к ограничению действий рабочих в соответствии с требованиями техники безопасности | 0 | 2694.75 | 26.3364 | 3782.619 | 1402.3107 | 1580.5377 | 0 | 6.36 | 4.68 | 0 | 1208.0583 | 775.5436 |  |  |  |  | )*1,2 | )*1,2 | )*1,2 |  | )*1,2 | )*1,2 |  |  |  | 0 | 0 | 1 | 1 |  |  |  | 1003 | 100 м | 100 м | 100 | [6 empty] | 31265967 | 3 | Монтажные работы | 0 |  | 2 | 108001 | Электромонтажные работы , отдел 01-03 : ( на АЭС НР = 110% ) - (работы по упр. авиа.- движением: СП=55% ( {АВИА}=1; обычные работы : СП=65 - {AВИА}=0), при работе на АЭС СП= 68% ) | мФЕР-08 |  | Поправка: Прил.2, Табл.1, п. 4 |  | 512 | 308.28 | 1.02 | 256.27 | 45.24 | 50.99 | 5.3 | 3.9 | 0 | [17 empty] | 0 | 0 | 0 |  |  | *0,85 | *0,8 | 95 | 65 |  |  |  |  | 0 |  | 837540638 | 2 | 1 | 2 | 0 | 0 | 0 | 4678.35 | 0 | 4678.35 | 0 |  | 0 | 3 | 0 |  | 0 | 1 | 0 |  |  | 0 | 0 | 0
17 | 1 | 9 | 9 | 3 | м08-02-142-02 | На каждый последующий кабель добавлять к расценке 08-02-142-01 (при кол-ве КЛ в траншее 7 шт.) | 100 м | 3 | 0 |  |  |  |  | 2042.64 | 29.67 | 233.02 | 86.79 | 1779.95 | 0 | 7.164 | 0.288 | 0 | 1512.06 | 970.7 |  | 35866436 | 29.67 | 0.38 | 6.32 | 1.12 | 22.97 | 0 | 2.388 | 0.096 | 0 | 24.78 | 0.38 | 5.26 | 0.93 | 19.14 | 0 | 1.99 | 0.08 | 0 | 81 | 52 | 1 | 1 |  |  | 1 | 25.83 | 12.29 | 26.03 |  |  |  |  | 0 | 2 | ФЕРм-2001, м08-02-142-02, приказ Минстроя России №1039/пр от 30.12.2016г. |  |  | 108001 | 0 | м08-02-142-02 | 1 | 3 | 0 | 25.83 | 1 | 1 | 1 | 1 | 1 |  | 95 | 65 |  |  |  |  | 0 | 0 | [5 empty] | 0 | Поправка: Прил.2, Табл.1, п. 4 Наименование: Производство работ осуществляется в охранной зоне действующей воздушной линии электропередачи, вблизи объектов, находящихся под напряжением, внутри объектов капитального строительства, внутренняя проводка в которых не обесточена, если это приведет к ограничению действий рабочих в соответствии с требованиями техники безопасности | 0 | 2042.64 | 9.8914 | 77.6728 | 28.9296 | 593.3151 | 0 | 2.388 | 0.096 | 0 | 1512.0594 | 970.7048 |  |  |  |  | )*1,2 | )*1,2 | )*1,2 |  | )*1,2 | )*1,2 |  |  |  | 0 | 0 | 1 | 1 |  |  |  | 1003 | 100 м | 100 м | 100 | [6 empty] | 31265967 | 3 | Монтажные работы | 0 |  | 2 | 108001 | Электромонтажные работы , отдел 01-03 : ( на АЭС НР = 110% ) - (работы по упр. авиа.- движением: СП=55% ( {АВИА}=1; обычные работы : СП=65 - {AВИА}=0), при работе на АЭС СП= 68% ) | мФЕР-08 |  | Поправка: Прил.2, Табл.1, п. 4 |  | 512 | 24.78 | 0.38 | 5.26 | 0.93 | 19.14 | 1.99 | 0.08 | 0 | [17 empty] | 0 | 0 | 0 |  |  | *0,85 | *0,8 | 95 | 65 |  |  |  |  | 0 |  | -2110755670 | 2 | 1 | 2 | 0 | 0 | 0 | 4525.4 | 0 | 4525.4 | 0 |  | 0 | 3 | 0 |  | 0 | 1 | 0 |  |  | 0 | 0 | 0
17 | 1 |  |  | 4 | 02.3.01.02-0015 | Песок природный для строительных работ средний | м3 | 4 | 0 |  |  |  |  | 2276.71 | 2276.71 | 0 | 0 | 0 | 0 | 0 | 0 | 0 | 0 | 0 |  | 35866436 | 55.26 | 55.26 | 0 | 0 | 0 | 0 | 0 | 0 | 0 | 55.26 | 55.26 | 0 | 0 | 0 | 0 | 0 | 0 | 0 | 0 | 0 | 1 | 1 |  |  | 1 | 1 | 1 | 10.3 |  |  |  |  | 3 | 1 | ФССЦ-2001, 02.3.01.02-0015, приказ Минстроя России №1039/пр от 30.12.2016г. |  |  | 500001 | 0 | 02.3.01.02-0015 | 1 | 8 | 0 | 1 | 1 | 1 | 1 | 1 | 1 |  | 0 | 0 |  |  |  |  | 0 | 0 | [5 empty] | 0 |  | 0 | 2276.71 | 569.178 | 0 | 0 | 0 | 0 | 0 | 0 | 0 | 0 | 0 | [13 empty] | 0 | 0 | 1 | 1 |  |  |  | 1007 | м3 | м3 | 1 | [6 empty] | 31266022 | 8 | Материалы строительные | 0 |  | 1 | 500001 | Материалы и конструкции ( строительные ) по ценникам и каталогом | ФССЦст |  |  |  | 0 | 55.26 | 55.26 | 0 | 0 | 0 | 0 | 0 | 0 | [17 empty] | 0 | 0 | 0 |  |  |  |  | 0 | 0 |  |  |  |  | 0 |  | -35545874 | 2 | 1 | 2 | 0 | 0 | 0 | 2276.71 | 2276.71 | 0 | 0 |  | 0 | 3 | 0 |  | 0 | 1 | 0 |  |  | 0 | 0 | 0
17 | 1 | 22 | 21 | 5 | м08-02-141-01 | Кабель до 35 кВ в готовых траншеях без покрытий, масса 1 м до 1 кг | 100 м | 2 | 0 |  |  |  |  | 9063.59 | 971.93 | 1525.67 | 483.02 | 6565.99 | 0 | 26.424 | 1.488 | 0 | 5709.7 | 3665.49 |  | 35866436 | 279.67 | 73.52 | 79.05 | 9.35 | 127.1 | 0 | 13.212 | 0.744 | 0 | 245.31 | 73.52 | 65.87 | 7.79 | 105.92 | 0 | 11.01 | 0.62 | 0 | 81 | 52 | 1 | 1 |  |  | 1 | 25.83 | 9.65 | 6.61 |  |  |  |  | 0 | 2 | ФЕРм-2001, м08-02-141-01, приказ Минстроя России №1039/пр от 30.12.2016г. |  |  | 108001 | 0 | м08-02-141-01 | 1 | 3 | 0 | 25.83 | 1 | 1 | 1 | 1 | 1 |  | 95 | 65 |  |  |  |  | 0 | 0 | [5 empty] | 0 | Поправка: Прил.2, Табл.1, п. 4 Наименование: Производство работ осуществляется в охранной зоне действующей воздушной линии электропередачи, вблизи объектов, находящихся под напряжением, внутри объектов капитального строительства, внутренняя проводка в которых не обесточена, если это приведет к ограничению действий рабочих в соответствии с требованиями техники безопасности | 0 | 9063.59 | 485.9672 | 762.8325 | 241.5105 | 3282.993 | 0 | 13.212 | 0.744 | 0 | 5709.6981 | 3665.4852 |  |  |  |  | )*1,2 | )*1,2 | )*1,2 |  | )*1,2 | )*1,2 |  |  |  | 0 | 0 | 1 | 1 |  |  |  | 1003 | 100 м | 100 м | 100 | [6 empty] | 31265967 | 3 | Монтажные работы | 0 |  | 2 | 108001 | Электромонтажные работы , отдел 01-03 : ( на АЭС НР = 110% ) - (работы по упр. авиа.- движением: СП=55% ( {АВИА}=1; обычные работы : СП=65 - {AВИА}=0), при работе на АЭС СП= 68% ) | мФЕР-08 |  | Поправка: Прил.2, Табл.1, п. 4 |  | 131584 | 245.31 | 73.52 | 65.87 | 7.79 | 105.92 | 11.01 | 0.62 | 0 | [17 empty] | 0 | 0 | 0 |  |  | *0,85 | *0,8 | 95 | 65 |  |  |  |  | 0 |  | -1888348944 | 2 | 1 | 2 | 0 | 0 | 0 | 18438.78 | 0 | 18438.78 | 0 |  | 0 | 3 | 0 |  | 0 | 1 | 0 |  |  | 0 | 0 | 0
18 | 1 | 22 |  | 5,1 | п.4 Мониторинга цен №3-ВСЭ | Кабель АПвБбШп 4х16 | м | 204 | 102 |  |  |  |  | 20848.8 | 20848.8 | 0 | 0 | 0 | 0 | 0 | 0 | 0 | 0 | 0 |  | 35866436 | 14 | 14 | 0 | 0 | 0 | 0 | 0 | 0 | 0 | 14 | 14 | 0 | 0 | 0 | 0 | 0 | 0 | 0 | 81 | 52 | 1 | 1 |  |  | 1 | 1 | 1 | 7.3 |  |  |  |  | 3 | 2 |  |  |  | 108001 | 0 |  | 0 | 3 | 0 | 1 | 1 | 1 | 1 | 1 | 1 |  | 95 | 65 |  |  |  |  | 0 | 0 | [5 empty] | 0 |  | 0 | 20848.8 | 102.2 | 0 | 0 | 0 | 0 | 0 | 0 | 0 | 0 | 0 | [13 empty] | 0 | 0 | 1 | 1 |  |  |  | 1003 | м | м | 1 | [6 empty] | 31265967 | 3 | Монтажные работы | 0 |  | 2 | 108001 | Электромонтажные работы , отдел 01-03 : ( на АЭС НР = 110% ) - (работы по упр. авиа.- движением: СП=55% ( {АВИА}=1; обычные работы : СП=65 - {AВИА}=0), при работе на АЭС СП= 68% ) | мФЕР-08 |  |  |  | 512 | 14 | 14 | 0 | 0 | 0 | 0 | 0 |  | 5 |  |  | 0 | 18 |  | 97.32 | [10 empty] | 0 | 0 | 0 |  |  | *0,85 | *0,8 | 95 | 65 |  | [97,32 / 7,3] + 3% Трансп + 2% Заг.скл |  |  | 0 |  | 806057650 | 2 | 3 | 3 | 0 | 0 | 0 | 20848.8 | 0 | 20848.8 | 0 |  | 1 | 1 | 0 |  | 0 | 1 | 0 |  |  | 0 | 0 | 0
17 | 1 | 35 | 33 | 6 | м08-02-141-02 | Кабель до 35 кВ в готовых траншеях без покрытий, масса 1 м до 2 кг | 100 м | 1 | 0 |  |  |  |  | 4829.61 | 486.03 | 1048.71 | 350.25 | 3294.87 | 0 | 13.26 | 1.08 | 0 | 2952.55 | 1895.46 |  | 35866436 | 309.99 | 73.53 | 108.9 | 13.56 | 127.56 | 0 | 13.26 | 1.08 | 0 | 270.58 | 73.53 | 90.75 | 11.3 | 106.3 | 0 | 11.05 | 0.9 | 0 | 81 | 52 | 1 | 1 |  |  | 1 | 25.83 | 9.63 | 6.61 |  |  |  |  | 0 | 2 | ФЕРм-2001, м08-02-141-02, приказ Минстроя России №1039/пр от 30.12.2016г. |  |  | 108001 | 0 | м08-02-141-02 | 1 | 3 | 0 | 25.83 | 1 | 1 | 1 | 1 | 1 |  | 95 | 65 |  |  |  |  | 0 | 0 | [5 empty] | 0 | Поправка: Прил.2, Табл.1, п. 4 Наименование: Производство работ осуществляется в охранной зоне действующей воздушной линии электропередачи, вблизи объектов, находящихся под напряжением, внутри объектов капитального строительства, внутренняя проводка в которых не обесточена, если это приведет к ограничению действий рабочих в соответствии с требованиями техники безопасности | 0 | 4829.61 | 486.0333 | 1048.707 | 350.2548 | 3294.8748 | 0 | 13.26 | 1.08 | 0 | 2952.5472 | 1895.4624 |  |  |  |  | )*1,2 | )*1,2 | )*1,2 |  | )*1,2 | )*1,2 |  |  |  | 0 | 0 | 1 | 1 |  |  |  | 1003 | 100 м | 100 м | 100 | [6 empty] | 31265967 | 3 | Монтажные работы | 0 |  | 2 | 108001 | Электромонтажные работы , отдел 01-03 : ( на АЭС НР = 110% ) - (работы по упр. авиа.- движением: СП=55% ( {АВИА}=1; обычные работы : СП=65 - {AВИА}=0), при работе на АЭС СП= 68% ) | мФЕР-08 |  | Поправка: Прил.2, Табл.1, п. 4 |  | 512 | 270.58 | 73.53 | 90.75 | 11.3 | 106.3 | 11.05 | 0.9 | 0 | [17 empty] | 0 | 0 | 0 |  |  | *0,85 | *0,8 | 95 | 65 |  |  |  |  | 0 |  | 171373453 | 2 | 1 | 2 | 0 | 0 | 0 | 9677.62 | 0 | 9677.62 | 0 |  | 0 | 3 | 0 |  | 0 | 1 | 0 |  |  | 0 | 0 | 0
18 | 1 | 35 |  | 6,1 | п.5 Мониторинга цен №3-ВСЭ | Кабель АПвБбШп 4х25 | м | 102 | 102 |  |  |  |  | 14355.89 | 14355.89 | 0 | 0 | 0 | 0 | 0 | 0 | 0 | 0 | 0 |  | 35866436 | 19.28 | 19.28 | 0 | 0 | 0 | 0 | 0 | 0 | 0 | 19.28 | 19.28 | 0 | 0 | 0 | 0 | 0 | 0 | 0 | 81 | 52 | 1 | 1 |  |  | 1 | 1 | 1 | 7.3 |  |  |  |  | 3 | 2 |  |  |  | 108001 | 0 |  | 0 | 3 | 0 | 1 | 1 | 1 | 1 | 1 | 1 |  | 95 | 65 |  |  |  |  | 0 | 0 | [5 empty] | 0 |  | 0 | 14355.89 | 140.744 | 0 | 0 | 0 | 0 | 0 | 0 | 0 | 0 | 0 | [13 empty] | 0 | 0 | 1 | 1 |  |  |  | 1003 | м | м | 1 | [6 empty] | 31265967 | 3 | Монтажные работы | 0 |  | 2 | 108001 | Электромонтажные работы , отдел 01-03 : ( на АЭС НР = 110% ) - (работы по упр. авиа.- движением: СП=55% ( {АВИА}=1; обычные работы : СП=65 - {AВИА}=0), при работе на АЭС СП= 68% ) | мФЕР-08 |  |  |  | 512 | 19.28 | 19.28 | 0 | 0 | 0 | 0 | 0 |  | 5 |  |  | 0 | 18 |  | 133.96 | [10 empty] | 0 | 0 | 0 |  |  | *0,85 | *0,8 | 95 | 65 |  | [133,96 / 7,3] + 3% Трансп + 2% Заг.скл |  |  | 0 |  | -263412316 | 2 | 3 | 3 | 0 | 0 | 0 | 14355.89 | 0 | 14355.89 | 0 |  | 1 | 1 | 0 |  | 0 | 1 | 0 |  |  | 0 | 0 | 0
17 | 1 | 48 | 45 | 7 | м08-02-141-04 | Кабель до 35 кВ в готовых траншеях без покрытий, масса 1 м до 6 кг | 100 м | 0.5 | 0 |  |  |  |  | 4423.71 | 259.15 | 1540.62 | 513.5 | 2623.94 | 0 | 10.56 | 1.584 | 0 | 2541.33 | 1631.47 |  | 35866436 | 596.6 | 74.79 | 318.64 | 39.76 | 203.17 | 0 | 21.12 | 3.168 | 0 | 509.63 | 74.79 | 265.53 | 33.13 | 169.31 | 0 | 17.6 | 2.64 | 0 | 81 | 52 | 1 | 1 |  |  | 1 | 25.83 | 9.67 | 6.93 |  |  |  |  | 0 | 2 | ФЕРм-2001, м08-02-141-04, приказ Минстроя России №1039/пр от 30.12.2016г. |  |  | 108001 | 0 | м08-02-141-04 | 1 | 3 | 0 | 25.83 | 1 | 1 | 1 | 1 | 1 |  | 95 | 65 |  |  |  |  | 0 | 0 | [5 empty] | 0 | Поправка: Прил.2, Табл.1, п. 4 Наименование: Производство работ осуществляется в охранной зоне действующей воздушной линии электропередачи, вблизи объектов, находящихся под напряжением, внутри объектов капитального строительства, внутренняя проводка в которых не обесточена, если это приведет к ограничению действий рабочих в соответствии с требованиями техники безопасности | 0 | 4423.71 | 518.2947 | 3081.2488 | 1027.0008 | 5247.8811 | 0 | 21.12 | 3.168 | 0 | 2541.3264 | 1631.4688 |  |  |  |  | )*1,2 | )*1,2 | )*1,2 |  | )*1,2 | )*1,2 |  |  |  | 0 | 0 | 1 | 1 |  |  |  | 1003 | 100 м | 100 м | 100 | [6 empty] | 31265967 | 3 | Монтажные работы | 0 |  | 2 | 108001 | Электромонтажные работы , отдел 01-03 : ( на АЭС НР = 110% ) - (работы по упр. авиа.- движением: СП=55% ( {АВИА}=1; обычные работы : СП=65 - {AВИА}=0), при работе на АЭС СП= 68% ) | мФЕР-08 |  | Поправка: Прил.2, Табл.1, п. 4 |  | 512 | 509.63 | 74.79 | 265.53 | 33.13 | 169.31 | 17.6 | 2.64 | 0 | [17 empty] | 0 | 0 | 0 |  |  | *0,85 | *0,8 | 95 | 65 |  |  |  |  | 0 |  | 486716072 | 2 | 1 | 2 | 0 | 0 | 0 | 8596.51 | 0 | 8596.51 | 0 |  | 0 | 3 | 0 |  | 0 | 1 | 0 |  |  | 0 | 0 | 0
18 | 1 | 48 |  | 7,1 | п.6 Мониторинга цен №3-ВСЭ | Кабель ВБбШв 4х70 | м | 51 | 102 |  |  |  |  | 69247.8 | 69247.8 | 0 | 0 | 0 | 0 | 0 | 0 | 0 | 0 | 0 |  | 35866436 | 186 | 186 | 0 | 0 | 0 | 0 | 0 | 0 | 0 | 186 | 186 | 0 | 0 | 0 | 0 | 0 | 0 | 0 | 81 | 52 | 1 | 1 |  |  | 1 | 1 | 1 | 7.3 |  |  |  |  | 3 | 2 |  |  |  | 108001 | 0 |  | 0 | 3 | 0 | 1 | 1 | 1 | 1 | 1 | 1 |  | 95 | 65 |  |  |  |  | 0 | 0 | [5 empty] | 0 |  | 0 | 69247.8 | 1357.8 | 0 | 0 | 0 | 0 | 0 | 0 | 0 | 0 | 0 | [13 empty] | 0 | 0 | 1 | 1 |  |  |  | 1003 | м | м | 1 | [6 empty] | 31265967 | 3 | Монтажные работы | 0 |  | 2 | 108001 | Электромонтажные работы , отдел 01-03 : ( на АЭС НР = 110% ) - (работы по упр. авиа.- движением: СП=55% ( {АВИА}=1; обычные работы : СП=65 - {AВИА}=0), при работе на АЭС СП= 68% ) | мФЕР-08 |  |  |  | 512 | 186 | 186 | 0 | 0 | 0 | 0 | 0 |  | 5 |  |  | 0 | 18 |  | 1292.37 | [10 empty] | 0 | 0 | 0 |  |  | *0,85 | *0,8 | 95 | 65 |  | [1 292,37 / 7,3] + 3% Трансп + 2% Заг.скл |  |  | 0 |  | -368135169 | 2 | 3 | 3 | 0 | 0 | 0 | 69247.8 | 0 | 69247.8 | 0 |  | 1 | 1 | 0 |  | 0 | 1 | 0 |  |  | 0 | 0 | 0
17 | 1 | 53 | 50 | 8 | м08-02-143-03 | Покрытие кабеля, проложенного в траншее плитами одного кабеля | 100 м | 0.5 | 0 |  |  |  |  | 2827.05 | 14.27 | 1957.03 | 746.87 | 855.75 | 0 | 3.444 | 2.304 | 0 | 1298.12 | 833.36 |  | 35866436 | 476.78 | 1.1 | 409.42 | 57.83 | 66.26 | 0 | 6.888 | 4.608 | 0 | 397.5 | 1.1 | 341.18 | 48.19 | 55.22 | 0 | 5.74 | 3.84 | 0 | 81 | 52 | 1 | 1 |  |  | 1 | 25.83 | 9.56 | 25.94 |  |  |  |  | 0 | 2 | ФЕРм-2001, м08-02-143-03, приказ Минстроя России №1039/пр от 30.12.2016г. |  |  | 108001 | 0 | м08-02-143-03 | 1 | 3 | 0 | 25.83 | 1 | 1 | 1 | 1 | 1 |  | 95 | 65 |  |  |  |  | 0 | 0 | [5 empty] | 0 | Поправка: Прил.2, Табл.1, п. 4 Наименование: Производство работ осуществляется в охранной зоне действующей воздушной линии электропередачи, вблизи объектов, находящихся под напряжением, внутри объектов капитального строительства, внутренняя проводка в которых не обесточена, если это приведет к ограничению действий рабочих в соответствии с требованиями техники безопасности | 0 | 2827.05 | 28.534 | 3914.0552 | 1493.7489 | 1711.4958 | 0 | 6.888 | 4.608 | 0 | 1298.1222 | 833.3624 |  |  |  |  | )*1,2 | )*1,2 | )*1,2 |  | )*1,2 | )*1,2 |  |  |  | 0 | 0 | 1 | 1 |  |  |  | 1003 | 100 м | 100 м | 100 | [6 empty] | 31265967 | 3 | Монтажные работы | 0 |  | 2 | 108001 | Электромонтажные работы , отдел 01-03 : ( на АЭС НР = 110% ) - (работы по упр. авиа.- движением: СП=55% ( {АВИА}=1; обычные работы : СП=65 - {AВИА}=0), при работе на АЭС СП= 68% ) | мФЕР-08 |  | Поправка: Прил.2, Табл.1, п. 4 |  | 512 | 397.5 | 1.1 | 341.18 | 48.19 | 55.22 | 5.74 | 3.84 | 0 | [17 empty] | 0 | 0 | 0 |  |  | *0,85 | *0,8 | 95 | 65 |  |  |  |  | 0 |  | -408138158 | 2 | 1 | 2 | 0 | 0 | 0 | 4958.53 | 0 | 4958.53 | 0 |  | 0 | 3 | 0 |  | 0 | 1 | 0 |  |  | 0 | 0 | 0
17 | 1 | 59 | 55 | 9 | м08-02-143-04 | Покрытие кабеля, проложенного в траншее плитами каждого последующего | 100 м | 3 | 0 |  |  |  |  | 8154.56 | 41.47 | 5626.44 | 2147.25 | 2486.65 | 0 | 10.008 | 6.624 | 0 | 3753.46 | 2409.63 |  | 35866436 | 228.8 | 0.53 | 196.18 | 27.71 | 32.09 | 0 | 3.336 | 2.208 | 0 | 190.75 | 0.53 | 163.48 | 23.09 | 26.74 | 0 | 2.78 | 1.84 | 0 | 81 | 52 | 1 | 1 |  |  | 1 | 25.83 | 9.56 | 26.08 |  |  |  |  | 0 | 2 | ФЕРм-2001, м08-02-143-04, приказ Минстроя России №1039/пр от 30.12.2016г. |  |  | 108001 | 0 | м08-02-143-04 | 1 | 3 | 0 | 25.83 | 1 | 1 | 1 | 1 | 1 |  | 95 | 65 |  |  |  |  | 0 | 0 | [5 empty] | 0 | Поправка: Прил.2, Табл.1, п. 4 Наименование: Производство работ осуществляется в охранной зоне действующей воздушной линии электропередачи, вблизи объектов, находящихся под напряжением, внутри объектов капитального строительства, внутренняя проводка в которых не обесточена, если это приведет к ограничению действий рабочих в соответствии с требованиями техники безопасности | 0 | 8154.56 | 13.8224 | 1875.4808 | 715.7493 | 828.8847 | 0 | 3.336 | 2.208 | 0 | 3753.459 | 2409.628 |  |  |  |  | )*1,2 | )*1,2 | )*1,2 |  | )*1,2 | )*1,2 |  |  |  | 0 | 0 | 1 | 1 |  |  |  | 1003 | 100 м | 100 м | 100 | [6 empty] | 31265967 | 3 | Монтажные работы | 0 |  | 2 | 108001 | Электромонтажные работы , отдел 01-03 : ( на АЭС НР = 110% ) - (работы по упр. авиа.- движением: СП=55% ( {АВИА}=1; обычные работы : СП=65 - {AВИА}=0), при работе на АЭС СП= 68% ) | мФЕР-08 |  | Поправка: Прил.2, Табл.1, п. 4 |  | 512 | 190.75 | 0.53 | 163.48 | 23.09 | 26.74 | 2.78 | 1.84 | 0 | [17 empty] | 0 | 0 | 0 |  |  | *0,85 | *0,8 | 95 | 65 |  |  |  |  | 0 |  | 952620133 | 2 | 1 | 2 | 0 | 0 | 0 | 14317.65 | 0 | 14317.65 | 0 |  | 0 | 3 | 0 |  | 0 | 1 | 0 |  |  | 0 | 0 | 0
18 | 1 | 59 |  | 9,1 | п.10 Мониторинга цен №3-ВСЭ | Плита ПЗК 360х480х16 (ПЗК-360) | шт. | 278 | 92.6667 |  |  |  |  | 20294 | 20294 | 0 | 0 | 0 | 0 | 0 | 0 | 0 | 0 | 0 |  | 35866436 | 10 | 10 | 0 | 0 | 0 | 0 | 0 | 0 | 0 | 10 | 10 | 0 | 0 | 0 | 0 | 0 | 0 | 0 | 81 | 52 | 1 | 1 |  |  | 1 | 1 | 1 | 7.3 |  |  |  |  | 3 | 2 |  |  |  | 108001 | 0 |  | 0 | 3 | 0 | 1 | 1 | 1 | 1 | 1 | 1 |  | 95 | 65 |  |  |  |  | 0 | 0 | [5 empty] | 0 |  | 0 | 20294 | 73 | 0 | 0 | 0 | 0 | 0 | 0 | 0 | 0 | 0 | [13 empty] | 0 | 0 | 1 | 1 |  |  |  | 1010 | шт. | шт. | 1 | [6 empty] | 31265967 | 3 | Монтажные работы | 0 |  | 2 | 108001 | Электромонтажные работы , отдел 01-03 : ( на АЭС НР = 110% ) - (работы по упр. авиа.- движением: СП=55% ( {АВИА}=1; обычные работы : СП=65 - {AВИА}=0), при работе на АЭС СП= 68% ) | мФЕР-08 |  |  |  | 512 | 10 | 10 | 0 | 0 | 0 | 0 | 0 |  | 5 |  |  | 0 | 18 |  | 69.41 | [10 empty] | 0 | 0 | 0 |  |  | *0,85 | *0,8 | 95 | 65 |  | [69,41 / 7,3] + 3% Трансп + 2% Заг.скл |  |  | 0 |  | 1932939218 | 2 | 3 | 3 | 0 | 0 | 0 | 20294 | 0 | 20294 | 0 |  | 1 | 1 | 0 |  | 0 | 1 | 0 |  |  | 0 | 0 | 0
17 | 1 | 61 | 56 | 10 | 01-02-061-02 | Засыпка вручную траншей, пазух котлованов и ям, группа грунтов 2 | 100 м3 | 0.04 | 0 |  |  |  |  | 903.84 | 0 | 0 | 0 | 903.84 | 0 | 4.6656 | 0 | 0 | 614.61 | 325.38 |  | 35866436 | 874.8 | 0 | 0 | 0 | 874.8 | 0 | 116.64 | 0 | 0 | 729 | 0 | 0 | 0 | 729 | 0 | 97.2 | 0 | 0 | 68 | 36 | 1 | 1 |  |  | 1 | 25.83 | 1 | 1 |  |  |  |  | 0 | 1 | ФЕР-2001, 01-02-061-02, приказ Минстроя России №1039/пр от 30.12.2016г. |  |  | 1003 | 0 | 01-02-061-02 | 1 | 2 | 0 | 25.83 | 1 | 1 | 1 | 1 | 1 |  | 80 | 45 |  |  |  |  | 0 | 0 | [5 empty] | 0 | Поправка: Прил.2, Табл.1, п. 4 Наименование: Производство работ осуществляется в охранной зоне действующей воздушной линии электропередачи, вблизи объектов, находящихся под напряжением, внутри объектов капитального строительства, внутренняя проводка в которых не обесточена, если это приведет к ограничению действий рабочих в соответствии с требованиями техники безопасности | 0 | 903.84 | 0 | 0 | 0 | 22596.084 | 0 | 116.64 | 0 | 0 | 614.6112 | 325.3824 |  |  |  |  | )*1,2 | )*1,2 | )*1,2 |  | )*1,2 | )*1,2 |  |  |  | 0 | 0 | 1 | 1 |  |  |  | 1007 | 100 м3 | 100 м3 | 100 | [6 empty] | 31265815 | 2 | Общестроительные работы | 0 |  | 1 | 1003 | Земляные работы, выполняемые ручным способом | ФЕР-01 |  | Поправка: Прил.2, Табл.1, п. 4 |  | 512 | 729 | 0 | 0 | 0 | 729 | 97.2 | 0 | 0 | [17 empty] | 0 | 0 | 0 |  |  | *0,85 | *0,8 | 80 | 45 |  |  |  |  | 0 |  | -286385310 | 2 | 1 | 2 | 0 | 0 | 0 | 1843.83 | 1843.83 | 0 | 0 |  | 0 | 3 | 0 |  | 0 | 1 | 0 |  |  | 0 | 0 | 0
18 | 1 | 61 |  | 10,1 | 02.3.01.02-0015 | Песок природный для строительных работ средний | м3 | 4 | 100 |  |  |  |  | 2276.71 | 2276.71 | 0 | 0 | 0 | 0 | 0 | 0 | 0 | 0 | 0 |  | 35866436 | 55.26 | 55.26 | 0 | 0 | 0 | 0 | 0 | 0 | 0 | 55.26 | 55.26 | 0 | 0 | 0 | 0 | 0 | 0 | 0 | 0 | 0 | 1 | 1 |  |  | 1 | 1 | 1 | 10.3 |  |  |  |  | 3 | 1 | ФССЦ-2001, 02.3.01.02-0015, приказ Минстроя России №1039/пр от 30.12.2016г. |  |  | 500001 | 0 | 02.3.01.02-0015 | 1 | 8 | 0 | 1 | 1 | 1 | 1 | 1 | 1 |  | 0 | 0 |  |  |  |  | 0 | 0 | [5 empty] | 0 |  | 0 | 2276.71 | 569.178 | 0 | 0 | 0 | 0 | 0 | 0 | 0 | 0 | 0 | [13 empty] | 0 | 0 | 1 | 1 |  |  |  | 1007 | м3 | м3 | 1 | [6 empty] | 31266022 | 8 | Материалы строительные | 0 |  | 1 | 500001 | Материалы и конструкции ( строительные ) по ценникам и каталогом | ФССЦст |  |  |  | 0 | 55.26 | 55.26 | 0 | 0 | 0 | 0 | 0 | [18 empty] | 0 | 0 | 0 |  |  |  |  | 0 | 0 |  |  |  |  | 0 |  | -35545874 | 2 | 1 | 2 | 0 | 0 | 0 | 2276.71 | 2276.71 | 0 | 0 |  | 0 | 3 | 0 |  | 0 | 1 | 0 |  |  | 0 | 0 | 0
17 | 1 | 73 | 67 | 11 | м08-02-147-10 | Кабель до 35 кВ по установленным конструкциям и лоткам с креплением по всей длине, масса 1 м кабеля до 1 кг | 100 м | 0.4 | 0 |  |  |  |  | 2053.42 | 137.31 | 230.75 | 62.2 | 1685.36 | 0 | 6.7824 | 0.192 | 0 | 1415.52 | 908.73 |  | 35866436 | 258.55 | 36.02 | 59.41 | 6.02 | 163.12 | 0 | 16.956 | 0.48 | 0 | 221.46 | 36.02 | 49.51 | 5.02 | 135.93 | 0 | 14.13 | 0.4 | 0 | 81 | 52 | 1 | 1 |  |  | 1 | 25.83 | 9.71 | 9.53 |  |  |  |  | 0 | 2 | ФЕРм-2001, м08-02-147-10, приказ Минстроя России №1039/пр от 30.12.2016г. |  |  | 108001 | 0 | м08-02-147-10 | 1 | 3 | 0 | 25.83 | 1 | 1 | 1 | 1 | 1 |  | 95 | 65 |  |  |  |  | 0 | 0 | [5 empty] | 0 | Поправка: Прил.2, Табл.1, п. 4 Наименование: Производство работ осуществляется в охранной зоне действующей воздушной линии электропередачи, вблизи объектов, находящихся под напряжением, внутри объектов капитального строительства, внутренняя проводка в которых не обесточена, если это приведет к ограничению действий рабочих в соответствии с требованиями техники безопасности | 0 | 2053.42 | 343.2706 | 576.8711 | 155.4966 | 4213.3896 | 0 | 16.956 | 0.48 | 0 | 1415.5236 | 908.7312 |  |  |  |  | )*1,2 | )*1,2 | )*1,2 |  | )*1,2 | )*1,2 |  |  |  | 0 | 0 | 1 | 1 |  |  |  | 1003 | 100 м | 100 м | 100 | [6 empty] | 31265967 | 3 | Монтажные работы | 0 |  | 2 | 108001 | Электромонтажные работы , отдел 01-03 : ( на АЭС НР = 110% ) - (работы по упр. авиа.- движением: СП=55% ( {АВИА}=1; обычные работы : СП=65 - {AВИА}=0), при работе на АЭС СП= 68% ) | мФЕР-08 |  | Поправка: Прил.2, Табл.1, п. 4 |  | 512 | 221.46 | 36.02 | 49.51 | 5.02 | 135.93 | 14.13 | 0.4 | 0 | [17 empty] | 0 | 0 | 0 |  |  | *0,85 | *0,8 | 95 | 65 |  |  |  |  | 0 |  | 96787645 | 2 | 1 | 2 | 0 | 0 | 0 | 4377.67 | 0 | 4377.67 | 0 |  | 0 | 3 | 0 |  | 0 | 1 | 0 |  |  | 0 | 0 | 0
18 | 1 | 73 |  | 11,1 | п.4 Мониторинга цен №3-ВСЭ | Кабель АПвБбШп 4х16 | м | 40.8 | 102 |  |  |  |  | 4169.76 | 4169.76 | 0 | 0 | 0 | 0 | 0 | 0 | 0 | 0 | 0 |  | 35866436 | 14 | 14 | 0 | 0 | 0 | 0 | 0 | 0 | 0 | 14 | 14 | 0 | 0 | 0 | 0 | 0 | 0 | 0 | 81 | 52 | 1 | 1 |  |  | 1 | 1 | 1 | 7.3 |  |  |  |  | 3 | 2 |  |  |  | 108001 | 0 |  | 0 | 3 | 0 | 1 | 1 | 1 | 1 | 1 | 1 |  | 95 | 65 |  |  |  |  | 0 | 0 | [5 empty] | 0 |  | 0 | 4169.76 | 102.2 | 0 | 0 | 0 | 0 | 0 | 0 | 0 | 0 | 0 | [13 empty] | 0 | 0 | 1 | 1 |  |  |  | 1003 | м | м | 1 | [6 empty] | 31265967 | 3 | Монтажные работы | 0 |  | 2 | 108001 | Электромонтажные работы , отдел 01-03 : ( на АЭС НР = 110% ) - (работы по упр. авиа.- движением: СП=55% ( {АВИА}=1; обычные работы : СП=65 - {AВИА}=0), при работе на АЭС СП= 68% ) | мФЕР-08 |  |  |  | 512 | 14 | 14 | 0 | 0 | 0 | 0 | 0 |  | 5 |  |  | 0 | 18 |  | 97.32 | [10 empty] | 0 | 0 | 0 |  |  | *0,85 | *0,8 | 95 | 65 |  | [97,32 / 7,3] + 3% Трансп + 2% Заг.скл |  |  | 0 |  | 806057650 | 2 | 3 | 3 | 0 | 0 | 0 | 4169.76 | 0 | 4169.76 | 0 |  | 1 | 1 | 0 |  | 0 | 1 | 0 |  |  | 0 | 0 | 0
17 | 1 | 85 | 78 | 12 | м08-02-147-11 | Кабель до 35 кВ по установленным конструкциям и лоткам с креплением по всей длине, масса 1 м кабеля до 2 кг | 100 м | 0.2 | 0 |  |  |  |  | 1230.52 | 71.89 | 122.74 | 31.1 | 1035.89 | 0 | 4.1688 | 0.096 | 0 | 864.26 | 554.83 |  | 35866436 | 300.17 | 36.64 | 63.01 | 6.02 | 200.52 | 0 | 20.844 | 0.48 | 0 | 256.25 | 36.64 | 52.51 | 5.02 | 167.1 | 0 | 17.37 | 0.4 | 0 | 81 | 52 | 1 | 1 |  |  | 1 | 25.83 | 9.74 | 9.81 |  |  |  |  | 0 | 2 | ФЕРм-2001, м08-02-147-11, приказ Минстроя России №1039/пр от 30.12.2016г. |  |  | 108001 | 0 | м08-02-147-11 | 1 | 3 | 0 | 25.83 | 1 | 1 | 1 | 1 | 1 |  | 95 | 65 |  |  |  |  | 0 | 0 | [5 empty] | 0 | Поправка: Прил.2, Табл.1, п. 4 Наименование: Производство работ осуществляется в охранной зоне действующей воздушной линии электропередачи, вблизи объектов, находящихся под напряжением, внутри объектов капитального строительства, внутренняя проводка в которых не обесточена, если это приведет к ограничению действий рабочих в соответствии с требованиями техники безопасности | 0 | 1230.52 | 359.4384 | 613.7174 | 155.4966 | 5179.4316 | 0 | 20.844 | 0.48 | 0 | 864.2619 | 554.8348 |  |  |  |  | )*1,2 | )*1,2 | )*1,2 |  | )*1,2 | )*1,2 |  |  |  | 0 | 0 | 1 | 1 |  |  |  | 1003 | 100 м | 100 м | 100 | [6 empty] | 31265967 | 3 | Монтажные работы | 0 |  | 2 | 108001 | Электромонтажные работы , отдел 01-03 : ( на АЭС НР = 110% ) - (работы по упр. авиа.- движением: СП=55% ( {АВИА}=1; обычные работы : СП=65 - {AВИА}=0), при работе на АЭС СП= 68% ) | мФЕР-08 |  | Поправка: Прил.2, Табл.1, п. 4 |  | 131584 | 256.25 | 36.64 | 52.51 | 5.02 | 167.1 | 17.37 | 0.4 | 0 | [17 empty] | 0 | 0 | 0 |  |  | *0,85 | *0,8 | 95 | 65 |  |  |  |  | 0 |  | -193026270 | 2 | 1 | 2 | 0 | 0 | 0 | 2649.61 | 0 | 2649.61 | 0 |  | 0 | 3 | 0 |  | 0 | 1 | 0 |  |  | 0 | 0 | 0
18 | 1 | 85 |  | 12,1 | п.5 Мониторинга цен №3-ВСЭ | Кабель АПвБбШп 4х25 | м | 20.4 | 102 |  |  |  |  | 2871.18 | 2871.18 | 0 | 0 | 0 | 0 | 0 | 0 | 0 | 0 | 0 |  | 35866436 | 19.28 | 19.28 | 0 | 0 | 0 | 0 | 0 | 0 | 0 | 19.28 | 19.28 | 0 | 0 | 0 | 0 | 0 | 0 | 0 | 81 | 52 | 1 | 1 |  |  | 1 | 1 | 1 | 7.3 |  |  |  |  | 3 | 2 |  |  |  | 108001 | 0 |  | 0 | 3 | 0 | 1 | 1 | 1 | 1 | 1 | 1 |  | 95 | 65 |  |  |  |  | 0 | 0 | [5 empty] | 0 |  | 0 | 2871.18 | 140.744 | 0 | 0 | 0 | 0 | 0 | 0 | 0 | 0 | 0 | [13 empty] | 0 | 0 | 1 | 1 |  |  |  | 1003 | м | м | 1 | [6 empty] | 31265967 | 3 | Монтажные работы | 0 |  | 2 | 108001 | Электромонтажные работы , отдел 01-03 : ( на АЭС НР = 110% ) - (работы по упр. авиа.- движением: СП=55% ( {АВИА}=1; обычные работы : СП=65 - {AВИА}=0), при работе на АЭС СП= 68% ) | мФЕР-08 |  |  |  | 512 | 19.28 | 19.28 | 0 | 0 | 0 | 0 | 0 |  | 5 |  |  | 0 | 18 |  | 133.96 | [10 empty] | 0 | 0 | 0 |  |  | *0,85 | *0,8 | 95 | 65 |  | [133,96 / 7,3] + 3% Трансп + 2% Заг.скл |  |  | 0 |  | -263412316 | 2 | 3 | 3 | 0 | 0 | 0 | 2871.18 | 0 | 2871.18 | 0 |  | 1 | 1 | 0 |  | 0 | 1 | 0 |  |  | 0 | 0 | 0
17 | 1 | 97 | 89 | 13 | м08-02-147-13 | Кабель до 35 кВ по установленным конструкциям и лоткам с креплением по всей длине, масса 1 м кабеля до 6 кг | 100 м | 0.1 | 0 |  |  |  |  | 1040.45 | 42.16 | 108.52 | 15.55 | 889.77 | 0 | 3.5808 | 0.048 | 0 | 733.31 | 470.77 |  | 35866436 | 490.74 | 39.04 | 107.23 | 6.02 | 344.47 | 0 | 35.808 | 0.48 | 0 | 415.46 | 39.04 | 89.36 | 5.02 | 287.06 | 0 | 29.84 | 0.4 | 0 | 81 | 52 | 1 | 1 |  |  | 1 | 25.83 | 10.12 | 10.8 |  |  |  |  | 0 | 2 | ФЕРм-2001, м08-02-147-13, приказ Минстроя России №1039/пр от 30.12.2016г. |  |  | 108001 | 0 | м08-02-147-13 | 1 | 3 | 0 | 25.83 | 1 | 1 | 1 | 1 | 1 |  | 95 | 65 |  |  |  |  | 0 | 0 | [5 empty] | 0 | Поправка: Прил.2, Табл.1, п. 4 Наименование: Производство работ осуществляется в охранной зоне действующей воздушной линии электропередачи, вблизи объектов, находящихся под напряжением, внутри объектов капитального строительства, внутренняя проводка в которых не обесточена, если это приведет к ограничению действий рабочих в соответствии с требованиями техники безопасности | 0 | 1040.45 | 421.632 | 1085.1676 | 155.4966 | 8897.6601 | 0 | 35.808 | 0.48 | 0 | 733.3092 | 470.7664 |  |  |  |  | )*1,2 | )*1,2 | )*1,2 |  | )*1,2 | )*1,2 |  |  |  | 0 | 0 | 1 | 1 |  |  |  | 1003 | 100 м | 100 м | 100 | [6 empty] | 31265967 | 3 | Монтажные работы | 0 |  | 2 | 108001 | Электромонтажные работы , отдел 01-03 : ( на АЭС НР = 110% ) - (работы по упр. авиа.- движением: СП=55% ( {АВИА}=1; обычные работы : СП=65 - {AВИА}=0), при работе на АЭС СП= 68% ) | мФЕР-08 |  | Поправка: Прил.2, Табл.1, п. 4 |  | 512 | 415.46 | 39.04 | 89.36 | 5.02 | 287.06 | 29.84 | 0.4 | 0 | [17 empty] | 0 | 0 | 0 |  |  | *0,85 | *0,8 | 95 | 65 |  |  |  |  | 0 |  | 1723812601 | 2 | 1 | 2 | 0 | 0 | 0 | 2244.53 | 0 | 2244.53 | 0 |  | 0 | 3 | 0 |  | 0 | 1 | 0 |  |  | 0 | 0 | 0
18 | 1 | 97 |  | 13,1 | п.6 Мониторинга цен №3-ВСЭ | Кабель ВБбШв 4х70 | м | 10.2 | 102 |  |  |  |  | 13849.56 | 13849.56 | 0 | 0 | 0 | 0 | 0 | 0 | 0 | 0 | 0 |  | 35866436 | 186 | 186 | 0 | 0 | 0 | 0 | 0 | 0 | 0 | 186 | 186 | 0 | 0 | 0 | 0 | 0 | 0 | 0 | 81 | 52 | 1 | 1 |  |  | 1 | 1 | 1 | 7.3 |  |  |  |  | 3 | 2 |  |  |  | 108001 | 0 |  | 0 | 3 | 0 | 1 | 1 | 1 | 1 | 1 | 1 |  | 95 | 65 |  |  |  |  | 0 | 0 | [5 empty] | 0 |  | 0 | 13849.56 | 1357.8 | 0 | 0 | 0 | 0 | 0 | 0 | 0 | 0 | 0 | [13 empty] | 0 | 0 | 1 | 1 |  |  |  | 1003 | м | м | 1 | [6 empty] | 31265967 | 3 | Монтажные работы | 0 |  | 2 | 108001 | Электромонтажные работы , отдел 01-03 : ( на АЭС НР = 110% ) - (работы по упр. авиа.- движением: СП=55% ( {АВИА}=1; обычные работы : СП=65 - {AВИА}=0), при работе на АЭС СП= 68% ) | мФЕР-08 |  |  |  | 512 | 186 | 186 | 0 | 0 | 0 | 0 | 0 |  | 5 |  |  | 0 | 18 |  | 1292.37 | [10 empty] | 0 | 0 | 0 |  |  | *0,85 | *0,8 | 95 | 65 |  | [1 292,37 / 7,3] + 3% Трансп + 2% Заг.скл |  |  | 0 |  | -368135169 | 2 | 3 | 3 | 0 | 0 | 0 | 13849.56 | 0 | 13849.56 | 0 |  | 1 | 1 | 0 |  | 0 | 1 | 0 |  |  | 0 | 0 | 0
17 | 1 | 105 | 95 | 14 | м08-02-159-01 | Заделка концевая в резиновой перчатке для 3-5-жильного кабеля напряжением до 1 кВ, сечение одной жилы до 35 мм2 | ШТ | 6 | 0 |  |  |  |  | 3422.65 | 417.59 | 0 | 0 | 3005.06 | 0 | 12.096 | 0 | 0 | 2434.1 | 1562.63 |  | 35866436 | 24.58 | 5.19 | 0 | 0 | 19.39 | 0 | 2.016 | 0 | 0 | 21.35 | 5.19 | 0 | 0 | 16.16 | 0 | 1.68 | 0 | 0 | 81 | 52 | 1 | 1 |  |  | 1 | 25.83 | 1 | 13.41 |  |  |  |  | 0 | 2 | ФЕРм-2001, м08-02-159-01, приказ Минстроя России №1039/пр от 30.12.2016г. |  |  | 108001 | 0 | м08-02-159-01 | 1 | 3 | 0 | 25.83 | 1 | 1 | 1 | 1 | 1 |  | 95 | 65 |  |  |  |  | 0 | 0 | [5 empty] | 0 | Поправка: Прил.2, Табл.1, п. 4 Наименование: Производство работ осуществляется в охранной зоне действующей воздушной линии электропередачи, вблизи объектов, находящихся под напряжением, внутри объектов капитального строительства, внутренняя проводка в которых не обесточена, если это приведет к ограничению действий рабочих в соответствии с требованиями техники безопасности | 0 | 3422.65 | 69.5979 | 0 | 0 | 500.8437 | 0 | 2.016 | 0 | 0 | 2434.0986 | 1562.6312 |  |  |  |  | )*1,2 | )*1,2 | )*1,2 |  | )*1,2 | )*1,2 |  |  |  | 0 | 0 | 1 | 1 |  |  |  | 1013 | ШТ | ШТ | 1 | [6 empty] | 31265967 | 3 | Монтажные работы | 0 |  | 2 | 108001 | Электромонтажные работы , отдел 01-03 : ( на АЭС НР = 110% ) - (работы по упр. авиа.- движением: СП=55% ( {АВИА}=1; обычные работы : СП=65 - {AВИА}=0), при работе на АЭС СП= 68% ) | мФЕР-08 |  | Поправка: Прил.2, Табл.1, п. 4 |  | 512 | 21.35 | 5.19 | 0 | 0 | 16.16 | 1.68 | 0 | 0 | [17 empty] | 0 | 0 | 0 |  |  | *0,85 | *0,8 | 95 | 65 |  |  |  |  | 0 |  | -753809075 | 2 | 1 | 2 | 0 | 0 | 0 | 7419.38 | 0 | 7419.38 | 0 |  | 0 | 3 | 0 |  | 0 | 1 | 0 |  |  | 0 | 0 | 0
18 | 1 | 104 |  | 14,1 | п.1 Мониторинга цен №3-ВСЭ | Муфта концевая 4ПКТп(б)-1 16/25 (Б) нг-LS | ШТ | 4 | 0.66667 |  |  |  |  | 4690.4 | 4690.4 | 0 | 0 | 0 | 0 | 0 | 0 | 0 | 0 | 0 |  | 35866436 | 160.63 | 160.63 | 0 | 0 | 0 | 0 | 0 | 0 | 0 | 160.63 | 160.63 | 0 | 0 | 0 | 0 | 0 | 0 | 0 | 81 | 52 | 1 | 1 |  |  | 1 | 1 | 1 | 7.3 |  |  |  |  | 3 | 2 |  |  |  | 108001 | 0 |  | 0 | 3 | 0 | 1 | 1 | 1 | 1 | 1 | 1 |  | 95 | 65 |  |  |  |  | 0 | 0 | [5 empty] | 0 |  | 0 | 4690.4 | 1172.599 | 0 | 0 | 0 | 0 | 0 | 0 | 0 | 0 | 0 | [13 empty] | 0 | 0 | 1 | 1 |  |  |  | 1013 | ШТ | ШТ | 1 | [6 empty] | 31265967 | 3 | Монтажные работы | 0 |  | 2 | 108001 | Электромонтажные работы , отдел 01-03 : ( на АЭС НР = 110% ) - (работы по упр. авиа.- движением: СП=55% ( {АВИА}=1; обычные работы : СП=65 - {AВИА}=0), при работе на АЭС СП= 68% ) | мФЕР-08 |  |  |  | 512 | 160.63 | 160.63 | 0 | 0 | 0 | 0 | 0 |  | 5 |  |  | 0 | 18 |  | 1116.1 | [10 empty] | 0 | 0 | 0 |  |  | *0,85 | *0,8 | 95 | 65 |  | [1 116,1 / 7,3] + 3% Трансп + 2% Заг.скл |  |  | 0 |  | -1171560341 | 2 | 3 | 3 | 0 | 0 | 0 | 4690.4 | 0 | 4690.4 | 0 |  | 1 | 1 | 0 |  | 0 | 1 | 0 |  |  | 0 | 0 | 0
18 | 1 | 105 |  | 14,2 | п.2 Мониторинга цен №3-ВСЭ | Муфта концевая 4ПКТп(б)-1 25/50 (Б) нг-LS | ШТ | 2 | 0.33333 |  |  |  |  | 3470.57 | 3470.57 | 0 | 0 | 0 | 0 | 0 | 0 | 0 | 0 | 0 |  | 35866436 | 237.71 | 237.71 | 0 | 0 | 0 | 0 | 0 | 0 | 0 | 237.71 | 237.71 | 0 | 0 | 0 | 0 | 0 | 0 | 0 | 81 | 52 | 1 | 1 |  |  | 1 | 1 | 1 | 7.3 |  |  |  |  | 3 | 2 |  |  |  | 108001 | 0 |  | 0 | 3 | 0 | 1 | 1 | 1 | 1 | 1 | 1 |  | 95 | 65 |  |  |  |  | 0 | 0 | [5 empty] | 0 |  | 0 | 3470.57 | 1735.283 | 0 | 0 | 0 | 0 | 0 | 0 | 0 | 0 | 0 | [13 empty] | 0 | 0 | 1 | 1 |  |  |  | 1013 | ШТ | ШТ | 1 | [6 empty] | 31265967 | 3 | Монтажные работы | 0 |  | 2 | 108001 | Электромонтажные работы , отдел 01-03 : ( на АЭС НР = 110% ) - (работы по упр. авиа.- движением: СП=55% ( {АВИА}=1; обычные работы : СП=65 - {AВИА}=0), при работе на АЭС СП= 68% ) | мФЕР-08 |  |  |  | 512 | 237.71 | 237.71 | 0 | 0 | 0 | 0 | 0 |  | 5 |  |  | 0 | 18 |  | 1651.69 | [10 empty] | 0 | 0 | 0 |  |  | *0,85 | *0,8 | 95 | 65 |  | [1 651,69 / 7,3] + 3% Трансп + 2% Заг.скл |  |  | 0 |  | 502928789 | 2 | 3 | 3 | 0 | 0 | 0 | 3470.57 | 0 | 3470.57 | 0 |  | 1 | 1 | 0 |  | 0 | 1 | 0 |  |  | 0 | 0 | 0
17 | 1 | 112 | 101 | 15 | м08-02-159-02 | Заделка концевая в резиновой перчатке для 3-5-жильного кабеля напряжением до 1 кВ, сечение одной жилы до 70 мм2 | ШТ | 1 | 0 |  |  |  |  | 637.4 | 70.69 | 0 | 0 | 566.71 | 0 | 2.28 | 0 | 0 | 459.04 | 294.69 |  | 35866436 | 27.18 | 5.24 | 0 | 0 | 21.94 | 0 | 2.28 | 0 | 0 | 23.52 | 5.24 | 0 | 0 | 18.28 | 0 | 1.9 | 0 | 0 | 81 | 52 | 1 | 1 |  |  | 1 | 25.83 | 1 | 13.49 |  |  |  |  | 0 | 2 | ФЕРм-2001, м08-02-159-02, приказ Минстроя России №1039/пр от 30.12.2016г. |  |  | 108001 | 0 | м08-02-159-02 | 1 | 3 | 0 | 25.83 | 1 | 1 | 1 | 1 | 1 |  | 95 | 65 |  |  |  |  | 0 | 0 | [5 empty] | 0 | Поправка: Прил.2, Табл.1, п. 4 Наименование: Производство работ осуществляется в охранной зоне действующей воздушной линии электропередачи, вблизи объектов, находящихся под напряжением, внутри объектов капитального строительства, внутренняя проводка в которых не обесточена, если это приведет к ограничению действий рабочих в соответствии с требованиями техники безопасности | 0 | 637.4 | 70.6876 | 0 | 0 | 566.7102 | 0 | 2.28 | 0 | 0 | 459.0351 | 294.6892 |  |  |  |  | )*1,2 | )*1,2 | )*1,2 |  | )*1,2 | )*1,2 |  |  |  | 0 | 0 | 1 | 1 |  |  |  | 1013 | ШТ | ШТ | 1 | [6 empty] | 31265967 | 3 | Монтажные работы | 0 |  | 2 | 108001 | Электромонтажные работы , отдел 01-03 : ( на АЭС НР = 110% ) - (работы по упр. авиа.- движением: СП=55% ( {АВИА}=1; обычные работы : СП=65 - {AВИА}=0), при работе на АЭС СП= 68% ) | мФЕР-08 |  | Поправка: Прил.2, Табл.1, п. 4 |  | 512 | 23.52 | 5.24 | 0 | 0 | 18.28 | 1.9 | 0 | 0 | [17 empty] | 0 | 0 | 0 |  |  | *0,85 | *0,8 | 95 | 65 |  |  |  |  | 0 |  | -1319913433 | 2 | 1 | 2 | 0 | 0 | 0 | 1391.13 | 0 | 1391.13 | 0 |  | 0 | 3 | 0 |  | 0 | 1 | 0 |  |  | 0 | 0 | 0
18 | 1 | 112 |  | 15,1 | п.3 Мониторинга цен №3-ВСЭ | Муфта концевая 4ПКТп(б)-1 70/120 (Б) нг-LS | ШТ | 1 | 1 |  |  |  |  | 2257.82 | 2257.82 | 0 | 0 | 0 | 0 | 0 | 0 | 0 | 0 | 0 |  | 35866436 | 309.29 | 309.29 | 0 | 0 | 0 | 0 | 0 | 0 | 0 | 309.29 | 309.29 | 0 | 0 | 0 | 0 | 0 | 0 | 0 | 81 | 52 | 1 | 1 |  |  | 1 | 1 | 1 | 7.3 |  |  |  |  | 3 | 2 |  |  |  | 108001 | 0 |  | 0 | 3 | 0 | 1 | 1 | 1 | 1 | 1 | 1 |  | 95 | 65 |  |  |  |  | 0 | 0 | [5 empty] | 0 |  | 0 | 2257.82 | 2257.817 | 0 | 0 | 0 | 0 | 0 | 0 | 0 | 0 | 0 | [13 empty] | 0 | 0 | 1 | 1 |  |  |  | 1013 | ШТ | ШТ | 1 | [6 empty] | 31265967 | 3 | Монтажные работы | 0 |  | 2 | 108001 | Электромонтажные работы , отдел 01-03 : ( на АЭС НР = 110% ) - (работы по упр. авиа.- движением: СП=55% ( {АВИА}=1; обычные работы : СП=65 - {AВИА}=0), при работе на АЭС СП= 68% ) | мФЕР-08 |  |  |  | 0 | 309.29 | 309.29 | 0 | 0 | 0 | 0 | 0 |  | 5 |  |  | 0 | 18 |  | 2149.15 | [10 empty] | 0 | 0 | 0 |  |  | *0,85 | *0,8 | 95 | 65 |  | [2 149,15 / 7,3] + 3% Трансп + 2% Заг.скл |  |  | 0 |  | -1375043508 | 2 | 3 | 3 | 0 | 0 | 0 | 2257.82 | 0 | 2257.82 | 0 |  | 1 | 1 | 0 |  | 0 | 1 | 0 |  |  | 0 | 0 | 0
17 | 1 | 123 | 110 | 16 | м08-02-167-01 | Муфта соединительная эпоксидная для 3-5-жильного кабеля напряжением до 1 кВ, сечение одной жилы до 35 мм2 | ШТ | 6 | 0 |  |  |  |  | 10862.56 | 846.72 | 121.92 | 48.04 | 9893.92 | 0 | 39.816 | 0.144 | 0 | 8052.99 | 5169.82 |  | 35866436 | 82.79 | 16.82 | 2.13 | 0.31 | 63.84 | 0 | 6.636 | 0.024 | 0 | 71.8 | 16.82 | 1.78 | 0.26 | 53.2 | 0 | 5.53 | 0.02 | 0 | 81 | 52 | 1 | 1 |  |  | 1 | 25.83 | 9.54 | 8.39 |  |  |  |  | 0 | 2 | ФЕРм-2001, м08-02-167-01, приказ Минстроя России №1039/пр от 30.12.2016г. |  |  | 108001 | 0 | м08-02-167-01 | 1 | 3 | 0 | 25.83 | 1 | 1 | 1 | 1 | 1 |  | 95 | 65 |  |  |  |  | 0 | 0 | [5 empty] | 0 | Поправка: Прил.2, Табл.1, п. 4 Наименование: Производство работ осуществляется в охранной зоне действующей воздушной линии электропередачи, вблизи объектов, находящихся под напряжением, внутри объектов капитального строительства, внутренняя проводка в которых не обесточена, если это приведет к ограничению действий рабочих в соответствии с требованиями техники безопасности | 0 | 10862.56 | 141.1198 | 20.3202 | 8.0073 | 1648.9872 | 0 | 6.636 | 0.024 | 0 | 8052.9876 | 5169.8192 |  |  |  |  | )*1,2 | )*1,2 | )*1,2 |  | )*1,2 | )*1,2 |  |  |  | 0 | 0 | 1 | 1 |  |  |  | 1013 | ШТ | ШТ | 1 | [6 empty] | 31265967 | 3 | Монтажные работы | 0 |  | 2 | 108001 | Электромонтажные работы , отдел 01-03 : ( на АЭС НР = 110% ) - (работы по упр. авиа.- движением: СП=55% ( {АВИА}=1; обычные работы : СП=65 - {AВИА}=0), при работе на АЭС СП= 68% ) | мФЕР-08 |  | Поправка: Прил.2, Табл.1, п. 4 |  | 512 | 71.8 | 16.82 | 1.78 | 0.26 | 53.2 | 5.53 | 0.02 | 0 | [17 empty] | 0 | 0 | 0 |  |  | *0,85 | *0,8 | 95 | 65 |  |  |  |  | 0 |  | -2079496777 | 2 | 1 | 2 | 0 | 0 | 0 | 24085.37 | 0 | 24085.37 | 0 |  | 0 | 3 | 0 |  | 0 | 1 | 0 |  |  | 0 | 0 | 0
18 | 1 | 122 |  | 16,1 | п.7 Мониторинга цен №3-ВСЭ | Муфта соединительная 4ПСТп(б)-1 16/25 (Б) | ШТ | 4 | 0.66667 |  |  |  |  | 4038.65 | 4038.65 | 0 | 0 | 0 | 0 | 0 | 0 | 0 | 0 | 0 |  | 35866436 | 138.31 | 138.31 | 0 | 0 | 0 | 0 | 0 | 0 | 0 | 138.31 | 138.31 | 0 | 0 | 0 | 0 | 0 | 0 | 0 | 81 | 52 | 1 | 1 |  |  | 1 | 1 | 1 | 7.3 |  |  |  |  | 3 | 2 |  |  |  | 108001 | 0 |  | 0 | 3 | 0 | 1 | 1 | 1 | 1 | 1 | 1 |  | 95 | 65 |  |  |  |  | 0 | 0 | [5 empty] | 0 |  | 0 | 4038.65 | 1009.663 | 0 | 0 | 0 | 0 | 0 | 0 | 0 | 0 | 0 | [13 empty] | 0 | 0 | 1 | 1 |  |  |  | 1013 | ШТ | ШТ | 1 | [6 empty] | 31265967 | 3 | Монтажные работы | 0 |  | 2 | 108001 | Электромонтажные работы , отдел 01-03 : ( на АЭС НР = 110% ) - (работы по упр. авиа.- движением: СП=55% ( {АВИА}=1; обычные работы : СП=65 - {AВИА}=0), при работе на АЭС СП= 68% ) | мФЕР-08 |  |  |  | 512 | 138.31 | 138.31 | 0 | 0 | 0 | 0 | 0 |  | 5 |  |  | 0 | 18 |  | 961.02 | [10 empty] | 0 | 0 | 0 |  |  | *0,85 | *0,8 | 95 | 65 |  | [961,02 / 7,3] + 3% Трансп + 2% Заг.скл |  |  | 0 |  | 1838514409 | 2 | 3 | 3 | 0 | 0 | 0 | 4038.65 | 0 | 4038.65 | 0 |  | 1 | 1 | 0 |  | 0 | 1 | 0 |  |  | 0 | 0 | 0
18 | 1 | 123 |  | 16,2 | п.8 Мониторинга цен №3-ВСЭ | Муфта соединительная 4ПСТп(б)-1 25/50 (Б) | ШТ | 2 | 0.33333 |  |  |  |  | 2745.82 | 2745.82 | 0 | 0 | 0 | 0 | 0 | 0 | 0 | 0 | 0 |  | 35866436 | 188.07 | 188.07 | 0 | 0 | 0 | 0 | 0 | 0 | 0 | 188.07 | 188.07 | 0 | 0 | 0 | 0 | 0 | 0 | 0 | 81 | 52 | 1 | 1 |  |  | 1 | 1 | 1 | 7.3 |  |  |  |  | 3 | 2 |  |  |  | 108001 | 0 |  | 0 | 3 | 0 | 1 | 1 | 1 | 1 | 1 | 1 |  | 95 | 65 |  |  |  |  | 0 | 0 | [5 empty] | 0 |  | 0 | 2745.82 | 1372.911 | 0 | 0 | 0 | 0 | 0 | 0 | 0 | 0 | 0 | [13 empty] | 0 | 0 | 1 | 1 |  |  |  | 1013 | ШТ | ШТ | 1 | [6 empty] | 31265967 | 3 | Монтажные работы | 0 |  | 2 | 108001 | Электромонтажные работы , отдел 01-03 : ( на АЭС НР = 110% ) - (работы по упр. авиа.- движением: СП=55% ( {АВИА}=1; обычные работы : СП=65 - {AВИА}=0), при работе на АЭС СП= 68% ) | мФЕР-08 |  |  |  | 512 | 188.07 | 188.07 | 0 | 0 | 0 | 0 | 0 |  | 5 |  |  | 0 | 18 |  | 1306.78 | [10 empty] | 0 | 0 | 0 |  |  | *0,85 | *0,8 | 95 | 65 |  | [1 306,78 / 7,3] + 3% Трансп + 2% Заг.скл |  |  | 0 |  | 2092519929 | 2 | 3 | 3 | 0 | 0 | 0 | 2745.82 | 0 | 2745.82 | 0 |  | 1 | 1 | 0 |  | 0 | 1 | 0 |  |  | 0 | 0 | 0
17 | 1 | 133 | 119 | 17 | м08-02-167-01 | Муфта соединительная эпоксидная для 3-5-жильного кабеля напряжением до 1 кВ, сечение одной жилы до 35 мм2 | ШТ | 1 | 0 |  |  |  |  | 1810.43 | 141.12 | 20.32 | 8.01 | 1648.99 | 0 | 6.636 | 0.024 | 0 | 1342.17 | 861.64 |  | 35866436 | 82.79 | 16.82 | 2.13 | 0.31 | 63.84 | 0 | 6.636 | 0.024 | 0 | 71.8 | 16.82 | 1.78 | 0.26 | 53.2 | 0 | 5.53 | 0.02 | 0 | 81 | 52 | 1 | 1 |  |  | 1 | 25.83 | 9.54 | 8.39 |  |  |  |  | 0 | 2 | ФЕРм-2001, м08-02-167-01, приказ Минстроя России №1039/пр от 30.12.2016г. |  |  | 108001 | 0 | м08-02-167-01 | 1 | 3 | 0 | 25.83 | 1 | 1 | 1 | 1 | 1 |  | 95 | 65 |  |  |  |  | 0 | 0 | [5 empty] | 0 | Поправка: Прил.2, Табл.1, п. 4 Наименование: Производство работ осуществляется в охранной зоне действующей воздушной линии электропередачи, вблизи объектов, находящихся под напряжением, внутри объектов капитального строительства, внутренняя проводка в которых не обесточена, если это приведет к ограничению действий рабочих в соответствии с требованиями техники безопасности | 0 | 1810.43 | 141.1198 | 20.3202 | 8.0073 | 1648.9872 | 0 | 6.636 | 0.024 | 0 | 1342.17 | 861.64 |  |  |  |  | )*1,2 | )*1,2 | )*1,2 |  | )*1,2 | )*1,2 |  |  |  | 0 | 0 | 1 | 1 |  |  |  | 1013 | ШТ | ШТ | 1 | [6 empty] | 31265967 | 3 | Монтажные работы | 0 |  | 2 | 108001 | Электромонтажные работы , отдел 01-03 : ( на АЭС НР = 110% ) - (работы по упр. авиа.- движением: СП=55% ( {АВИА}=1; обычные работы : СП=65 - {AВИА}=0), при работе на АЭС СП= 68% ) | мФЕР-08 |  | Поправка: Прил.2, Табл.1, п. 4 |  | 512 | 71.8 | 16.82 | 1.78 | 0.26 | 53.2 | 5.53 | 0.02 | 0 | [17 empty] | 0 | 0 | 0 |  |  | *0,85 | *0,8 | 95 | 65 |  |  |  |  | 0 |  | -2079496777 | 2 | 1 | 2 | 0 | 0 | 0 | 4014.24 | 0 | 4014.24 | 0 |  | 0 | 3 | 0 |  | 0 | 1 | 0 |  |  | 0 | 0 | 0
18 | 1 | 133 |  | 17,1 | п.9 Мониторинга цен №3-ВСЭ | Муфта соединительная 4ПСТп(б)-1 70/120 (Б) | ШТ | 1 | 1 |  |  |  |  | 1717.47 | 1717.47 | 0 | 0 | 0 | 0 | 0 | 0 | 0 | 0 | 0 |  | 35866436 | 235.27 | 235.27 | 0 | 0 | 0 | 0 | 0 | 0 | 0 | 235.27 | 235.27 | 0 | 0 | 0 | 0 | 0 | 0 | 0 | 81 | 52 | 1 | 1 |  |  | 1 | 1 | 1 | 7.3 |  |  |  |  | 3 | 2 |  |  |  | 108001 | 0 |  | 0 | 3 | 0 | 1 | 1 | 1 | 1 | 1 | 1 |  | 95 | 65 |  |  |  |  | 0 | 0 | [5 empty] | 0 |  | 0 | 1717.47 | 1717.471 | 0 | 0 | 0 | 0 | 0 | 0 | 0 | 0 | 0 | [13 empty] | 0 | 0 | 1 | 1 |  |  |  | 1013 | ШТ | ШТ | 1 | [6 empty] | 31265967 | 3 | Монтажные работы | 0 |  | 2 | 108001 | Электромонтажные работы , отдел 01-03 : ( на АЭС НР = 110% ) - (работы по упр. авиа.- движением: СП=55% ( {АВИА}=1; обычные работы : СП=65 - {AВИА}=0), при работе на АЭС СП= 68% ) | мФЕР-08 |  |  |  | 0 | 235.27 | 235.27 | 0 | 0 | 0 | 0 | 0 |  | 5 |  |  | 0 | 18 |  | 1634.75 | [10 empty] | 0 | 0 | 0 |  |  | *0,85 | *0,8 | 95 | 65 |  | [1 634,75 / 7,3] + 3% Трансп + 2% Заг.скл |  |  | 0 |  | 121425004 | 2 | 3 | 3 | 0 | 0 | 0 | 1717.47 | 0 | 1717.47 | 0 |  | 1 | 1 | 0 |  | 0 | 1 | 0 |  |  | 0 | 0 | 0
17 | 1 | 135 | 121 | 18 | м08-02-144-03 | Присоединение к зажимам жил проводов или кабелей сечением до 16 мм2 | 100 ШТ | 0.16 | 0 |  |  |  |  | 589.83 | 9.67 | 0 | 0 | 580.16 | 0 | 2.3347 | 0 | 0 | 469.93 | 301.68 |  | 35866436 | 142.72 | 2.34 | 0 | 0 | 140.38 | 0 | 14.592 | 0 | 0 | 119.32 | 2.34 | 0 | 0 | 116.98 | 0 | 12.16 | 0 | 0 | 81 | 52 | 1 | 1 |  |  | 1 | 25.83 | 1 | 25.82 |  |  |  |  | 0 | 2 | ФЕРм-2001, м08-02-144-03, приказ Минстроя России №1039/пр от 30.12.2016г. |  |  | 108001 | 0 | м08-02-144-03 | 1 | 3 | 0 | 25.83 | 1 | 1 | 1 | 1 | 1 |  | 95 | 65 |  |  |  |  | 0 | 0 | [5 empty] | 0 | Поправка: Прил.2, Табл.1, п. 4 Наименование: Производство работ осуществляется в охранной зоне действующей воздушной линии электропередачи, вблизи объектов, находящихся под напряжением, внутри объектов капитального строительства, внутренняя проводка в которых не обесточена, если это приведет к ограничению действий рабочих в соответствии с требованиями техники безопасности | 0 | 589.83 | 60.4188 | 0 | 0 | 3626.0154 | 0 | 14.592 | 0 | 0 | 469.9296 | 301.6832 |  |  |  |  | )*1,2 | )*1,2 | )*1,2 |  | )*1,2 | )*1,2 |  |  |  | 0 | 0 | 1 | 1 |  |  |  | 1013 | 100 ШТ | 100 ШТ | 1 | [6 empty] | 31265967 | 3 | Монтажные работы | 0 |  | 2 | 108001 | Электромонтажные работы , отдел 01-03 : ( на АЭС НР = 110% ) - (работы по упр. авиа.- движением: СП=55% ( {АВИА}=1; обычные работы : СП=65 - {AВИА}=0), при работе на АЭС СП= 68% ) | мФЕР-08 |  | Поправка: Прил.2, Табл.1, п. 4 |  | 512 | 119.32 | 2.34 | 0 | 0 | 116.98 | 12.16 | 0 | 0 | [17 empty] | 0 | 0 | 0 |  |  | *0,85 | *0,8 | 95 | 65 |  |  |  |  | 0 |  | -1016352531 | 2 | 1 | 2 | 0 | 0 | 0 | 1361.44 | 0 | 1361.44 | 0 |  | 0 | 3 | 0 |  | 0 | 1 | 0 |  |  | 0 | 0 | 0
17 | 1 | 137 | 123 | 19 | м08-02-144-04 | Присоединение к зажимам жил проводов или кабелей сечением до 35 мм2 | 100 ШТ | 0.08 | 0 |  |  |  |  | 331.77 | 5.44 | 0 | 0 | 326.33 | 0 | 1.3133 | 0 | 0 | 264.33 | 169.69 |  | 35866436 | 160.55 | 2.63 | 0 | 0 | 157.92 | 0 | 16.416 | 0 | 0 | 134.23 | 2.63 | 0 | 0 | 131.6 | 0 | 13.68 | 0 | 0 | 81 | 52 | 1 | 1 |  |  | 1 | 25.83 | 1 | 25.85 |  |  |  |  | 0 | 2 | ФЕРм-2001, м08-02-144-04, приказ Минстроя России №1039/пр от 30.12.2016г. |  |  | 108001 | 0 | м08-02-144-04 | 1 | 3 | 0 | 25.83 | 1 | 1 | 1 | 1 | 1 |  | 95 | 65 |  |  |  |  | 0 | 0 | [5 empty] | 0 | Поправка: Прил.2, Табл.1, п. 4 Наименование: Производство работ осуществляется в охранной зоне действующей воздушной линии электропередачи, вблизи объектов, находящихся под напряжением, внутри объектов капитального строительства, внутренняя проводка в которых не обесточена, если это приведет к ограничению действий рабочих в соответствии с требованиями техники безопасности | 0 | 331.77 | 67.9855 | 0 | 0 | 4079.0736 | 0 | 16.416 | 0 | 0 | 264.3273 | 169.6916 |  |  |  |  | )*1,2 | )*1,2 | )*1,2 |  | )*1,2 | )*1,2 |  |  |  | 0 | 0 | 1 | 1 |  |  |  | 1013 | 100 ШТ | 100 ШТ | 1 | [6 empty] | 31265967 | 3 | Монтажные работы | 0 |  | 2 | 108001 | Электромонтажные работы , отдел 01-03 : ( на АЭС НР = 110% ) - (работы по упр. авиа.- движением: СП=55% ( {АВИА}=1; обычные работы : СП=65 - {AВИА}=0), при работе на АЭС СП= 68% ) | мФЕР-08 |  | Поправка: Прил.2, Табл.1, п. 4 |  | 131584 | 134.23 | 2.63 | 0 | 0 | 131.6 | 13.68 | 0 | 0 | [17 empty] | 0 | 0 | 0 |  |  | *0,85 | *0,8 | 95 | 65 |  |  |  |  | 0 |  | 1874740993 | 2 | 1 | 2 | 0 | 0 | 0 | 765.79 | 0 | 765.79 | 0 |  | 0 | 3 | 0 |  | 0 | 1 | 0 |  |  | 0 | 0 | 0
17 | 1 | 139 | 125 | 20 | м08-02-144-05 | Присоединение к зажимам жил проводов или кабелей сечением до 70 мм2 | 100 ШТ | 0.04 | 0 |  |  |  |  | 183.34 | 3.01 | 0 | 0 | 180.33 | 0 | 0.72576 | 0 | 0 | 146.07 | 93.77 |  | 35866436 | 177.45 | 2.91 | 0 | 0 | 174.54 | 0 | 18.144 | 0 | 0 | 148.36 | 2.91 | 0 | 0 | 145.45 | 0 | 15.12 | 0 | 0 | 81 | 52 | 1 | 1 |  |  | 1 | 25.83 | 1 | 25.82 |  |  |  |  | 0 | 2 | ФЕРм-2001, м08-02-144-05, приказ Минстроя России №1039/пр от 30.12.2016г. |  |  | 108001 | 0 | м08-02-144-05 | 1 | 3 | 0 | 25.83 | 1 | 1 | 1 | 1 | 1 |  | 95 | 65 |  |  |  |  | 0 | 0 | [5 empty] | 0 | Поправка: Прил.2, Табл.1, п. 4 Наименование: Производство работ осуществляется в охранной зоне действующей воздушной линии электропередачи, вблизи объектов, находящихся под напряжением, внутри объектов капитального строительства, внутренняя проводка в которых не обесточена, если это приведет к ограничению действий рабочих в соответствии с требованиями техники безопасности | 0 | 183.34 | 75.1362 | 0 | 0 | 4508.3682 | 0 | 18.144 | 0 | 0 | 146.0673 | 93.7716 |  |  |  |  | )*1,2 | )*1,2 | )*1,2 |  | )*1,2 | )*1,2 |  |  |  | 0 | 0 | 1 | 1 |  |  |  | 1013 | 100 ШТ | 100 ШТ | 1 | [6 empty] | 31265967 | 3 | Монтажные работы | 0 |  | 2 | 108001 | Электромонтажные работы , отдел 01-03 : ( на АЭС НР = 110% ) - (работы по упр. авиа.- движением: СП=55% ( {АВИА}=1; обычные работы : СП=65 - {AВИА}=0), при работе на АЭС СП= 68% ) | мФЕР-08 |  | Поправка: Прил.2, Табл.1, п. 4 |  | 512 | 148.36 | 2.91 | 0 | 0 | 145.45 | 15.12 | 0 | 0 | [17 empty] | 0 | 0 | 0 |  |  | *0,85 | *0,8 | 95 | 65 |  |  |  |  | 0 |  | 601222356 | 2 | 1 | 2 | 0 | 0 | 0 | 423.18 | 0 | 423.18 | 0 |  | 0 | 3 | 0 |  | 0 | 1 | 0 |  |  | 0 | 0 | 0
17 | 1 | 140 | 126 | 21 | 01-02-061-02 | Засыпка вручную траншей, пазух котлованов и ям, группа грунтов 2 | 100 м3 | 0.2323 | 0 |  |  |  |  | 5249.07 | 0 | 0 | 0 | 5249.07 | 0 | 27.0955 | 0 | 0 | 3569.37 | 1889.67 |  | 35866436 | 874.8 | 0 | 0 | 0 | 874.8 | 0 | 116.64 | 0 | 0 | 729 | 0 | 0 | 0 | 729 | 0 | 97.2 | 0 | 0 | 68 | 36 | 1 | 1 |  |  | 1 | 25.83 | 1 | 1 |  |  |  |  | 0 | 1 | ФЕР-2001, 01-02-061-02, приказ Минстроя России №1039/пр от 30.12.2016г. |  |  | 1003 | 0 | 01-02-061-02 | 1 | 2 | 0 | 25.83 | 1 | 1 | 1 | 1 | 1 |  | 80 | 45 |  |  |  |  | 0 | 0 | [5 empty] | 0 | Поправка: Прил.2, Табл.1, п. 4 Наименование: Производство работ осуществляется в охранной зоне действующей воздушной линии электропередачи, вблизи объектов, находящихся под напряжением, внутри объектов капитального строительства, внутренняя проводка в которых не обесточена, если это приведет к ограничению действий рабочих в соответствии с требованиями техники безопасности | 0 | 5249.07 | 0 | 0 | 0 | 22596.084 | 0 | 116.64 | 0 | 0 | 3569.3676 | 1889.6652 |  |  |  |  | )*1,2 | )*1,2 | )*1,2 |  | )*1,2 | )*1,2 |  |  |  | 0 | 0 | 1 | 1 |  |  |  | 1007 | 100 м3 | 100 м3 | 100 | [6 empty] | 31265815 | 2 | Общестроительные работы | 0 |  | 1 | 1003 | Земляные работы, выполняемые ручным способом | ФЕР-01 |  | Поправка: Прил.2, Табл.1, п. 4 |  | 131584 | 729 | 0 | 0 | 0 | 729 | 97.2 | 0 | 0 | [17 empty] | 0 | 0 | 0 |  |  | *0,85 | *0,8 | 80 | 45 |  |  |  |  | 0 |  | -286385310 | 2 | 1 | 2 | 0 | 0 | 0 | 10708.11 | 10708.11 | 0 | 0 |  | 0 | 3 | 0 |  | 0 | 1 | 0 |  |  | 0 | 0 | 0
17 | 1 | 142 | 128 | 22 | 47-01-046-04 | Подготовка почвы для устройства партерного и обыкновенного газона с внесением растительной земли слоем 15 см вручную | 100 м2 | 0.5 | 0 |  |  |  |  | 10640.03 | 5717.87 | 0 | 0 | 4922.16 | 0 | 24 | 0 | 0 | 4823.72 | 3543.96 |  | 35866436 | 2359.62 | 1978.5 | 0 | 0 | 381.12 | 0 | 48 | 0 | 0 | 2296.1 | 1978.5 | 0 | 0 | 317.6 | 0 | 40 | 0 | 0 | 98 | 72 | 1 | 1 |  |  | 1 | 25.83 | 1 | 5.78 |  |  |  |  | 0 | 1 | ФЕР-2001, 47-01-046-04, приказ Минстроя России №1039/пр от 30.12.2016г. |  |  | 47001 | 0 | 47-01-046-04 | 1 | 2 | 0 | 25.83 | 1 | 1 | 1 | 1 | 1 |  | 115 | 90 |  |  |  |  | 0 | 0 | [5 empty] | 0 | Поправка: Прил.2, Табл.1, п. 4 Наименование: Производство работ осуществляется в охранной зоне действующей воздушной линии электропередачи, вблизи объектов, находящихся под напряжением, внутри объектов капитального строительства, внутренняя проводка в которых не обесточена, если это приведет к ограничению действий рабочих в соответствии с требованиями техники безопасности | 0 | 10640.03 | 11435.73 | 0 | 0 | 9844.3296 | 0 | 48 | 0 | 0 | 4823.7168 | 3543.9552 |  |  |  |  | )*1,2 | )*1,2 | )*1,2 |  | )*1,2 | )*1,2 |  |  |  | 0 | 0 | 1 | 1 |  |  |  | 1005 | 100 м2 | 100 м2 | 100 | [6 empty] | 31265909 | 2 | Общестроительные работы | 0 |  | 1 | 47001 | Озеленение. Защитные лесонасаждения | ФЕР-47 |  | Поправка: Прил.2, Табл.1, п. 4 |  | 512 | 2296.1 | 1978.5 | 0 | 0 | 317.6 | 40 | 0 | 0 | [17 empty] | 0 | 0 | 0 |  |  | *0,85 | *0,8 | 115 | 90 |  |  |  |  | 0 |  | -1954285471 | 2 | 1 | 2 | 0 | 0 | 0 | 19007.71 | 19007.71 | 0 | 0 |  | 0 | 3 | 0 |  | 0 | 1 | 0 |  |  | 0 | 0 | 0
17 | 1 | 147 | 133 | 23 | 47-01-046-06 | Посев газонов партерных, мавританских и обыкновенных вручную | 100 м2 | 0.5 | 0 |  |  |  |  | 2078.53 | 85.03 | 1208.01 | 492.58 | 785.49 | 0 | 3.594 | 1.644 | 0 | 1252.51 | 920.21 |  | 35866436 | 446.9 | 24.4 | 361.68 | 38.14 | 60.82 | 0 | 7.188 | 3.288 | 0 | 376.48 | 24.4 | 301.4 | 31.78 | 50.68 | 0 | 5.99 | 2.74 | 0 | 98 | 72 | 1 | 1 |  |  | 1 | 25.83 | 6.68 | 6.97 |  |  |  |  | 0 | 1 | ФЕР-2001, 47-01-046-06, приказ Минстроя России №1039/пр от 30.12.2016г. |  |  | 47001 | 0 | 47-01-046-06 | 1 | 2 | 0 | 25.83 | 1 | 1 | 1 | 1 | 1 |  | 115 | 90 |  |  |  |  | 0 | 0 | [5 empty] | 0 | Поправка: Прил.2, Табл.1, п. 4 Наименование: Производство работ осуществляется в охранной зоне действующей воздушной линии электропередачи, вблизи объектов, находящихся под напряжением, внутри объектов капитального строительства, внутренняя проводка в которых не обесточена, если это приведет к ограничению действий рабочих в соответствии с требованиями техники безопасности | 0 | 2078.53 | 170.068 | 2416.0224 | 985.1562 | 1570.9806 | 0 | 7.188 | 3.288 | 0 | 1252.5086 | 920.2104 |  |  |  |  | )*1,2 | )*1,2 | )*1,2 |  | )*1,2 | )*1,2 |  |  |  | 0 | 0 | 1 | 1 |  |  |  | 1005 | 100 м2 | 100 м2 | 100 | [6 empty] | 31265909 | 2 | Общестроительные работы | 0 |  | 1 | 47001 | Озеленение. Защитные лесонасаждения | ФЕР-47 |  | Поправка: Прил.2, Табл.1, п. 4 |  | 512 | 376.48 | 24.4 | 301.4 | 31.78 | 50.68 | 5.99 | 2.74 | 0 | [17 empty] | 0 | 0 | 0 |  |  | *0,85 | *0,8 | 115 | 90 |  |  |  |  | 0 |  | -1126125750 | 2 | 1 | 2 | 0 | 0 | 0 | 4251.25 | 4251.25 | 0 | 0 |  | 0 | 3 | 0 |  | 0 | 1 | 0 |  |  | 0 | 0 | 0
18 | 1 | 147 |  | 23,1 | 16.2.02.07-0161 | Семена газонных трав (смесь) | кг | 1 | 2 |  |  |  |  | 134.55 | 134.55 | 0 | 0 | 0 | 0 | 0 | 0 | 0 | 0 | 0 |  | 35866436 | 146.25 | 146.25 | 0 | 0 | 0 | 0 | 0 | 0 | 0 | 146.25 | 146.25 | 0 | 0 | 0 | 0 | 0 | 0 | 0 | 98 | 72 | 1 | 1 |  |  | 1 | 1 | 1 | 0.92 |  |  |  |  | 3 | 1 | ФССЦ-2001, 16.2.02.07-0161, приказ Минстроя России №1039/пр от 30.12.2016г. |  |  | 47001 | 0 | 16.2.02.07-0161 | 1 | 2 | 0 | 1 | 1 | 1 | 1 | 1 | 1 |  | 115 | 90 |  |  |  |  | 0 | 0 | [5 empty] | 0 |  | 0 | 134.55 | 134.55 | 0 | 0 | 0 | 0 | 0 | 0 | 0 | 0 | 0 | [13 empty] | 0 | 0 | 1 | 1 |  |  |  | 1009 | кг | кг | 1 | [6 empty] | 31265909 | 2 | Общестроительные работы | 0 |  | 1 | 47001 | Озеленение. Защитные лесонасаждения | ФЕР-47 |  |  |  | 0 | 146.25 | 146.25 | 0 | 0 | 0 | 0 | 0 | [18 empty] | 0 | 0 | 0 |  |  | *0,85 | *0,8 | 115 | 90 |  |  |  |  | 0 |  | -1440369693 | 2 | 1 | 2 | 0 | 0 | 0 | 134.55 | 134.55 | 0 | 0 |  | 0 | 3 | 0 |  | 0 | 1 | 0 |  |  | 0 | 0 | 0
17 | 1 |  |  | 24 | т01-01-01-039 | Погрузочные работы при автомобильных перевозках грунта растительного слоя (земля, перегной) | 1 Т ГРУЗА | 15.35 | 0 |  |  |  |  | 0 | 0 | 0 | 0 | 0 | 0 | 0 | 0 | 0 | 0 | 0 |  | 35866436 | 3.96 | 0 | 0 | 0 | 0 | 0 | 0 | 0 | 0 | 3.96 | 0 | 0 | 0 | 0 | 0 | 0 | 0 | 0 | 0 | 0 | 1 | 1 |  |  | 10.91 | 1 | 1 | 1 |  |  |  |  | 0 | 1 | ФССЦпг-2001, т01-01-01-039, приказ Минстроя России №1039/пр от 30.12.2016г. |  |  | 700004 | 0 | т01-01-01-039 | 1 | 19 | 0 | 1 | 1 | 1 | 1 | 1 | 1 |  | 0 | 0 |  |  |  |  | 0 | 0 | [5 empty] | 0 |  | 0 | 43.2036 | 0 | 0 | 0 | 0 | 0 | 0 | 0 | 0 | 0 | 0 | [13 empty] | 0 | 0 | 1 | 1 |  |  |  | 1013 | 1 Т ГРУЗА | 1 Т ГРУЗА | 1 | [6 empty] | 31266032 | 19 | Погрузочно-разгрузочные работы | 0 |  | 1 | 700004 | Перевозка грузов , (ФССЦпр 2011-изм. № 4-6, раздел 1): погрузочно-разгрузочные работы (НР и СП в прям. затратах ) | ФССЦпр пог. а/п (2011,изм. 4-6) |  |  |  | 0 | 0 | 0 | 0 | 0 | 0 | 0 | 0 | 0 | [17 empty] | 0 | 0 | 0 |  |  |  |  | 0 | 0 |  |  |  |  | 0 |  | 27595955 | 2 | 1 | 2 | 2 | 0 | 0 | 663.18 | 663.18 | 0 | 0 |  | 0 | 0 |  |  | 0 | 1 | 0 | 0 | 0 | 0 | 0 | 0
17 | 1 |  |  | 25 | т03-21-01-057 | Перевозка грузов I класса автомобилями-самосвалами грузоподъемностью 10 т работающих вне карьера на расстояние до 57 км | 1 Т ГРУЗА | 15.35 | 0 |  |  |  |  | 0 | 0 | 0 | 0 | 0 | 0 | 0 | 0 | 0 | 0 | 0 |  | 35866436 | 29.92 | 0 | 0 | 0 | 0 | 0 | 0 | 0 | 0 | 29.92 | 0 | 0 | 0 | 0 | 0 | 0 | 0 | 0 | 0 | 0 | 1 | 1 |  |  | 7.72 | 1 | 1 | 1 |  |  |  |  | 0 | 1 | ФССЦпг-2001, т03-21-01-057, приказ Минстроя России №1039/пр от 30.12.2016г. |  |  | 700005 | 0 | т03-21-01-057 | 1 | 10 | 0 | 1 | 1 | 1 | 1 | 1 | 1 |  | 0 | 0 |  |  |  |  | 0 | 0 | [5 empty] | 0 |  | 0 | 230.9824 | 0 | 0 | 0 | 0 | 0 | 0 | 0 | 0 | 0 | 0 | [13 empty] | 0 | 0 | 1 | 1 |  |  |  | 1013 | 1 Т ГРУЗА | 1 Т ГРУЗА | 1 | [6 empty] | 31266033 | 10 | Перевозка грузов авто/транспортом | 0 |  | 1 | 700005 | Перевозкуа грузов (ФССЦпр-2011 - изм. 7, разделы 1-4) - по сметной стоимости | ФССЦпр , изм. 7 |  |  |  | 0 | 0 | 0 | 0 | 0 | 0 | 0 | 0 | 0 | [17 empty] | 0 | 0 | 0 |  |  |  |  | 0 | 0 |  |  |  |  | 0 |  | 833515714 | 2 | 1 | 2 | 2 | 0 | 0 | 3545.58 | 3545.58 | 0 | 0 |  | 0 | 0 |  |  | 0 | 1 | 0 | 0 | 0 | 0 | 0 | 0
17 | 1 |  |  | 26 | Приказ ОДПС Сколково № 189 от 26.09.13г. | Размещение грунта в соответствии с приказом № 189 от 26.09.2013г. (Письмо Минрегиона России от 29.07.2013 N 13478-СД/10 Приложение №4, п.30, к=8,84; Письмо Минстроя России от 04.04.2018 N 13606-ХМ/09 на I квартал 2018г. Приложение №4, п.30, к=9,97) | м3 | 8.77 | 0 |  |  |  |  | 1056.24 | 1056.24 | 0 | 0 | 0 | 0 | 0 | 0 | 0 | 0 | 0 |  | 35866436 | 12.08 | 12.08 | 0 | 0 | 0 | 0 | 0 | 0 | 0 | 12.08 | 12.08 | 0 | 0 | 0 | 0 | 0 | 0 | 0 | 0 | 0 | 1 | 1 |  |  | 1 | 9.97 | 9.97 | 9.97 |  |  |  |  | 3 | 4 |  |  |  | 0 | 0 |  | 0 | 16 | 0 | 9.97 | 1 | 1 | 1 | 1 | 1 |  | 0 | 0 |  |  |  |  | 0 | 0 | [5 empty] | 0 |  | 0 | 1056.24 | 120.4376 | 0 | 0 | 0 | 0 | 0 | 0 | 0 | 0 | 0 | [13 empty] | 0 | 0 | 1 | 1 |  |  |  | 1007 | м3 | м3 | 1 | [6 empty] | 31265684 | 16 | Строка по умолчанию | 0 |  | 4 | 0 | Прочие работы | по умолчанию |  |  |  | 0 | 12.08 | 12.08 | 0 | 0 | 0 | 0 | 0 | 0 | 5 |  |  | 1 | 18 |  | 126 | [10 empty] | 0 | 0 | 0 |  |  | *0,85 | *0,8 | 0 | 0 |  | [126 / 1,18 / 8,84] |  |  | 0 |  | 270239144 | 2 | 3 | 3 | 0 | 0 | 0 | 1056.24 | 0 | 0 | 1056.24 |  | 1 | 1 | 0 |  | 0 | 1 | 0 |  |  | 0 | 0 | 0
51 | 1 | 4 | 24 |  | Новый раздел | Строительно-монтажные работы | 0 | [6 empty] | 257286.05 | 179666.12 | 15635.06 | 5686.32 | 61984.87 | 0 | 272.2648 | 17.856 | 0 | 53518.98 | 33538.29 |  |  | 257286.05 | 179666.12 | 15635.06 | 5686.32 | 61984.87 | 0 | 272.2648 | 17.856 | 0 | 53518.98 | 33538.29 |  |  | 0 | 0 | 0 | 348552.08 | 69012.94 | 278482.9 | 1056.24 | 179666.12 | 179666.12 | 0 | 179666.12 | 0 | 0 | 0 | 0 | [20 empty] | 0 | 0 | 0 | 348552.08 | 69012.94 | 278482.9 | 1056.24 | 179666.12 | 179666.12 | 0 | 179666.12 | 0 | 0 | 0 | 0 | [115 empty] | 0
50 | 0 | 0 | 1 | 201 | 257286.05 | ПЗ | Прямые затраты |  |  | 201 | 1 | 3 |  | 2
50 | 0 | 0 | 1 | 202 | 179666.12 | СтМатОб | Стоимость материальных ресурсов (всего) |  |  | 202 | 2 | 3 |  | 2
50 | 0 | 0 | 1 | 222 | 0 | СтМатОбЗак | Стоимость материалов и оборудования заказчика |  |  | 222 | 3 | 3 |  | 2
50 | 0 | 0 | 1 | 225 | 179666.12 | СтМатОбПод | Стоимость материалов и оборудования подрядчика |  |  | 225 | 4 | 3 |  | 2
50 | 0 | 0 | 1 | 226 | 179666.12 | СтМат | Стоимость материалов (всего) |  |  | 226 | 5 | 3 |  | 2
50 | 0 | 0 | 1 | 227 | 0 | СтМатЗак | Стоимость материалов заказчика |  |  | 227 | 6 | 3 |  | 2
50 | 0 | 0 | 1 | 228 | 179666.12 | СтМатПод | Стоимость материалов подрядчика |  |  | 228 | 7 | 3 |  | 2
50 | 0 | 0 | 1 | 216 | 0 | Оборуд | Стоимость оборудования (всего) |  |  | 216 | 8 | 3 |  | 2
50 | 0 | 0 | 1 | 223 | 0 | ОборудЗак | Стоимость оборудования заказчика |  |  | 223 | 9 | 3 |  | 2
50 | 0 | 0 | 1 | 229 | 0 | ОборудПод | Стоимость оборудования подрядчика |  |  | 229 | 10 | 3 |  | 2
50 | 0 | 0 | 1 | 203 | 15635.06 | ЭММ | Эксплуатация машин |  |  | 203 | 11 | 3 |  | 2
50 | 0 | 0 | 1 | 231 | 0 | ЭММсНРиСП | Эксплуатация машин по ТСН-2001.16 |  |  | 231 | 12 | 3 |  | 2
50 | 0 | 0 | 1 | 204 | 5686.32 | ЗПМ | ЗП машинистов |  |  | 204 | 13 | 3 |  | 2
50 | 0 | 0 | 1 | 205 | 61984.87 | ОЗП | Основная ЗП рабочих |  |  | 205 | 14 | 3 |  | 2
50 | 0 | 0 | 1 | 232 | 0 | ОЗПсНРиСП | Основная ЗП рабочих по ТСН-2001.16 |  |  | 232 | 15 | 3 |  | 2
50 | 0 | 0 | 1 | 214 | 69012.94 | Строит | Строительные работы с НР и СП |  |  | 214 | 16 | 3 |  | 2
50 | 0 | 0 | 1 | 215 | 278482.9 | Монтаж | Монтажные работы с НР и СП |  |  | 215 | 17 | 3 |  | 2
50 | 0 | 0 | 1 | 217 | 1056.24 | Прочие | Прочие работы с НР и СП |  |  | 217 | 18 | 3 |  | 2
50 | 0 | 0 | 1 | 230 | 0 | ПрочиеЗатр | Прочие затраты по ТСН-2001.16 |  |  | 230 | 19 | 3 |  | 2
50 | 0 | 0 | 1 | 206 | 0 | ВозврМат | Возврат материалов |  |  | 206 | 20 | 3 |  | 2
50 | 0 | 0 | 1 | 207 | 272.2648 | ТрудСтр | Трудозатраты строителей |  |  | 207 | 21 | 3 |  | -1
50 | 0 | 0 | 1 | 208 | 17.856 | ТрудМаш | Трудозатраты машинистов |  |  | 208 | 22 | 3 |  | -1
50 | 0 | 0 | 1 | 209 | 0 | ТранспМат | Транспорт материалов |  |  | 209 | 23 | 3 |  | 2
50 | 0 | 0 | 1 | 210 | 53518.98 | НР | Накладные расходы |  |  | 210 | 24 | 3 |  | 2
50 | 0 | 0 | 1 | 211 | 33538.29 | СмПриб | Сметная прибыль |  |  | 211 | 25 | 3 |  | 2
50 | 0 | 0 | 1 | 224 | 348552.08 | Всего | Всего с НР и СП |  |  | 224 | 26 | 3 |  | 2
4 | 1 |  | 123 |  | Новый раздел | Демонтаж ИВРУ в районе СП-18 и демонтаж ВЛ-0,4 кВ от КТП-7 до ИВРУ |  | 0 |  | -1 | [10 empty] | 0 | [53 empty] | 0 | [11 empty] | 0
52 | 1 | 4 | 99 | 0 | Новый раздел | Демонтаж ИВРУ в районе СП-18 и демонтаж ВЛ-0,4 кВ от КТП-7 до ИВРУ | [7 empty] | 28883.33 | 0 | 17272.1 | 6203.24 | 11611.23 | 0 | 50.3301 | 21.4517 | 0 | 15500.16 | 8889.63 | 0 | 0 | 28883.33 | 0 | 17272.1 | 6203.24 | 11611.23 | 0 | 50.3301 | 21.4517 | 0 | 15500.16 | 8889.63 | 0 | 0 | 0 | 0 | 0 | 61636.78 | 54515.96 | 7120.82 | 0 | 0 | 0 | 0 | 0 | 0 | 0 | 0 | 0 | 0 | 0 | 0 | 0 | 0 | 0 | 0 | 0 | 0 | 0 | 0 | 0 | 0 | 0 | 0 | 0 | 0 | 0 | 0 | 0 | 0 | 0 | 0 | 61636.78 | 54515.96 | 7120.82 | 0 | 0 | 0 | 0 | 0 | 0 | 0 | 0 | 0 | 0 | 0 | 0 | 0 | 0 | 0 | 0 | 0 | 0 | 0 | 0 | 0 | 0 | 0 | 0 | 0 | 0 | 0 | 0 | 0 | 0 | 0 | 0 | 0 | 0 | 0 | 0 | 0 | 0 | 0 | 0 | 0 | 0 | 0 | 0 | 0 | 0 | 0 | 0 | 0 | 0 | 0 | 0 | 0 | 0 | 0 | 0 | 0 | 0 | 0 | 0 | 0 | 0 | 0 | 0 | 0 | 0 | 0 | 0 | 0 | 0 | 0 | 0 | 0 | 0 | 0 | 0 | 0 | 0 | 0 | 0 | 0 | 0 | 0 | 0 | 0 | 0 | 0 | 0 | 0 | 0 | 0 | 0 | 0 | 0 | 0 | 0 | 0 | 0 | 0 | 0 | 0 | 0 | 0 | 0 | 0 | 0 | 0 | 0 | 0 | 0 | 0 | 0 | 0 | 0 | 0 | 0 | 0 | 0 | 0 | 0 | 0 | 0 | 0 | 0 | 0
17 | 1 | 151 | 137 | 27 | 33-04-042-01 | Демонтаж опор ВЛ 0,38-10 кВ без приставок одностоечных | ШТ | 12 | 0 |  |  |  |  | 8566.99 | 0 | 5833.14 | 2067.43 | 2733.85 | 0 | 11.664 | 6.912 | 0 | 4273.14 | 2304.61 |  | 35866436 | 85.13 | 0 | 76.31 | 6.67 | 8.82 | 0 | 0.972 | 0.576 | 0 | 70.94 | 0 | 63.59 | 5.56 | 7.35 | 0 | 0.81 | 0.48 | 0 | 89 | 48 | 1 | 1 |  |  | 1 | 25.83 | 6.37 | 1 |  |  |  |  | 0 | 1 | ФЕР-2001, 33-04-042-01, приказ Минстроя России №1039/пр от 30.12.2016г. |  |  | 33001 | 0 | 33-04-042-01 | 1 | 2 | 0 | 25.83 | 1 | 1 | 1 | 1 | 1 |  | 105 | 60 |  |  |  |  | 0 | 0 | [5 empty] | 0 | Поправка: Прил.2, Табл.1, п. 4 Наименование: Производство работ осуществляется в охранной зоне действующей воздушной линии электропередачи, вблизи объектов, находящихся под напряжением, внутри объектов капитального строительства, внутренняя проводка в которых не обесточена, если это приведет к ограничению действий рабочих в соответствии с требованиями техники безопасности | 0 | 8566.99 | 0 | 486.0947 | 172.2861 | 227.8206 | 0 | 0.972 | 0.576 | 0 | 4273.1392 | 2304.6144 |  |  |  |  | )*1,2 | )*1,2 | )*1,2 |  | )*1,2 | )*1,2 |  |  |  | 0 | 0 | 1 | 1 |  |  |  | 1013 | ШТ | ШТ | 1 | [6 empty] | 31265894 | 2 | Общестроительные работы | 0 |  | 1 | 33001 | Линии элекропередач | ФЕР-33 |  | Поправка: Прил.2, Табл.1, п. 4 |  | 512 | 70.94 | 0 | 63.59 | 5.56 | 7.35 | 0.81 | 0.48 | 0 | [17 empty] | 0 | 0 | 0 |  |  | *0,85 | *0,8 | 105 | 60 |  |  |  |  | 0 |  | -1436423105 | 2 | 1 | 2 | 0 | 0 | 0 | 15144.74 | 15144.74 | 0 | 0 |  | 0 | 3 | 0 |  | 0 | 1 | 0 |  |  | 0 | 0 | 0
17 | 1 | 156 | 142 | 28 | 33-04-042-02 | Демонтаж опор ВЛ 0,38-10 кВ без приставок одностоечных с подкосом | ШТ | 3 | 0 |  |  |  |  | 6821.2 | 0 | 5345.79 | 1918.65 | 1475.41 | 0 | 6.3 | 6.804 | 0 | 3020.71 | 1629.15 |  | 35866436 | 268.61 | 0 | 249.57 | 24.76 | 19.04 | 0 | 2.1 | 2.268 | 0 | 223.84 | 0 | 207.97 | 20.63 | 15.87 | 0 | 1.75 | 1.89 | 0 | 89 | 48 | 1 | 1 |  |  | 1 | 25.83 | 7.14 | 1 |  |  |  |  | 0 | 1 | ФЕР-2001, 33-04-042-02, приказ Минстроя России №1039/пр от 30.12.2016г. |  |  | 33001 | 0 | 33-04-042-02 | 1 | 2 | 0 | 25.83 | 1 | 1 | 1 | 1 | 1 |  | 105 | 60 |  |  |  |  | 0 | 0 | [5 empty] | 0 | Поправка: Прил.2, Табл.1, п. 4 Наименование: Производство работ осуществляется в охранной зоне действующей воздушной линии электропередачи, вблизи объектов, находящихся под напряжением, внутри объектов капитального строительства, внутренняя проводка в которых не обесточена, если это приведет к ограничению действий рабочих в соответствии с требованиями техники безопасности | 0 | 6821.2 | 0 | 1781.9298 | 639.5508 | 491.8032 | 0 | 2.1 | 2.268 | 0 | 3020.7134 | 1629.1488 |  |  |  |  | )*1,2 | )*1,2 | )*1,2 |  | )*1,2 | )*1,2 |  |  |  | 0 | 0 | 1 | 1 |  |  |  | 1013 | ШТ | ШТ | 1 | [6 empty] | 31265894 | 2 | Общестроительные работы | 0 |  | 1 | 33001 | Линии элекропередач | ФЕР-33 |  | Поправка: Прил.2, Табл.1, п. 4 |  | 512 | 223.84 | 0 | 207.97 | 20.63 | 15.87 | 1.75 | 1.89 | 0 | [17 empty] | 0 | 0 | 0 |  |  | *0,85 | *0,8 | 105 | 60 |  |  |  |  | 0 |  | 1267743103 | 2 | 1 | 2 | 0 | 0 | 0 | 11471.06 | 11471.06 | 0 | 0 |  | 0 | 3 | 0 |  | 0 | 1 | 0 |  |  | 0 | 0 | 0
17 | 1 | 162 | 148 | 29 | 33-01-001-10 | Демонтаж сборных железобетонных анкерных плит объемом до 0,5 м3 (Плита П-3и: 0,05*2*3=0,3 м3) | м3 | 0.3 | 0 |  |  |  |  | 724.73 | 0 | 413.07 | 126.77 | 311.66 | 0 | 1.3306 | 0.40896 | 0 | 390.2 | 210.45 |  | 35866436 | 291.48 | 0 | 251.26 | 16.36 | 40.22 | 0 | 4.4352 | 1.3632 | 0 | 3072.58 | 2768.95 | 261.73 | 17.04 | 41.9 | 0 | 4.62 | 1.42 | 0 | 89 | 48 | 1 | 1 |  |  | 1 | 25.83 | 5.48 | 15.1 |  |  |  |  | 0 | 1 | ФЕР-2001, 33-01-001-10, приказ Минстроя России №1039/пр от 30.12.2016г. |  |  | 33001 | 0 | 33-01-001-10 | 1 | 2 | 0 | 25.83 | 1 | 1 | 1 | 1 | 1 |  | 105 | 60 |  |  |  |  | 0 | 0 | [5 empty] | 0 | Поправка: Табл.2, п.1 Наименование: При демонтаже (разборке) сборных бетонных и железобетонных конструкций Поправка: Прил.2, Табл.1, п. 4 Наименование: Производство работ осуществляется в охранной зоне действующей воздушной линии электропередачи, вблизи объектов, находящихся под напряжением, внутри объектов капитального строительства, внутренняя проводка в которых не обесточена, если это приведет к ограничению действий рабочих в соответствии с требованиями техники безопасности | 0 | 724.73 | 0 | 1376.9048 | 422.5788 | 1038.8826 | 0 | 4.4352 | 1.3632 | 0 | 390.2027 | 210.4464 |  |  |  | )*0 | )*0,8)*1,2 | )*0,8)*1,2 | )*0,8)*1,2 |  | )*0,8)*1,2 | )*0,8)*1,2 |  |  |  | 0 | 0 | 1 | 1 |  |  |  | 1007 | м3 | м3 | 1 | [6 empty] | 31265894 | 2 | Общестроительные работы | 0 |  | 1 | 33001 | Линии элекропередач | ФЕР-33 |  | Поправка: Табл.2, п.1 Поправка: Прил.2, Табл.1, п. 4 |  | 512 | 3072.58 | 2768.95 | 261.73 | 17.04 | 41.9 | 4.62 | 1.42 | 0 | [17 empty] | 0 | 0 | 0 |  |  | *0,85 | *0,8 | 105 | 60 |  |  |  |  | 0 |  | -1898857129 | 2 | 1 | 2 | 0 | 0 | 0 | 1325.38 | 1325.38 | 0 | 0 |  | 0 | 3 | 0 |  | 0 | 1 | 0 |  |  | 0 | 0 | 0
17 | 1 | 166 | 152 | 30 | 33-04-040-01 | Демонтаж 3-х проводов ВЛ 0,38 кВ с одной опоры | ШТ | 16 | 0 |  |  |  |  | 11000.13 | 0 | 5722.54 | 2091.2 | 5277.59 | 0 | 24.384 | 7.872 | 0 | 6558.22 | 3537.02 |  | 35866436 | 52.03 | 0 | 39.26 | 5.06 | 12.77 | 0 | 1.524 | 0.492 | 0 | 43.36 | 0 | 32.72 | 4.22 | 10.64 | 0 | 1.27 | 0.41 | 0 | 89 | 48 | 1 | 1 |  |  | 1 | 25.83 | 9.11 | 1 |  |  |  |  | 0 | 1 | ФЕР-2001, 33-04-040-01, приказ Минстроя России №1039/пр от 30.12.2016г. |  |  | 33001 | 0 | 33-04-040-01 | 1 | 2 | 0 | 25.83 | 1 | 1 | 1 | 1 | 1 |  | 105 | 60 |  |  |  |  | 0 | 0 | [5 empty] | 0 | Поправка: Прил.2, Табл.1, п. 4 Наименование: Производство работ осуществляется в охранной зоне действующей воздушной линии электропередачи, вблизи объектов, находящихся под напряжением, внутри объектов капитального строительства, внутренняя проводка в которых не обесточена, если это приведет к ограничению действий рабочих в соответствии с требованиями техники безопасности | 0 | 11000.13 | 0 | 357.6586 | 130.6998 | 329.8491 | 0 | 1.524 | 0.492 | 0 | 6558.2231 | 3537.0192 |  |  |  |  | )*1,2 | )*1,2 | )*1,2 |  | )*1,2 | )*1,2 |  |  |  | 0 | 0 | 1 | 1 |  |  |  | 1013 | ШТ | ШТ | 1 | [6 empty] | 31265894 | 2 | Общестроительные работы | 0 |  | 1 | 33001 | Линии элекропередач | ФЕР-33 |  | Поправка: Прил.2, Табл.1, п. 4 |  | 512 | 43.36 | 0 | 32.72 | 4.22 | 10.64 | 1.27 | 0.41 | 0 | [17 empty] | 0 | 0 | 0 |  |  | *0,85 | *0,8 | 105 | 60 |  |  |  |  | 0 |  | -45922180 | 2 | 1 | 2 | 0 | 0 | 0 | 21095.37 | 21095.37 | 0 | 0 |  | 0 | 3 | 0 |  | 0 | 1 | 0 |  |  | 0 | 0 | 0
17 | 1 | 170 | 156 | 31 | 33-04-040-02 | Демонтаж одного дополнительного провода с одной опоры (кол-во провода на опорах - 1) | ШТ | -16 | 0 |  |  |  |  | -3458.01 | 0 | -2226.44 | -814.16 | -1231.57 | 0 | -5.76 | -3.072 | 0 | -1820.7 | -981.95 |  | 35866436 | 18.39 | 0 | 15.41 | 1.97 | 2.98 | 0 | 0.36 | 0.192 | 0 | 7.66 | 0 | 6.42 | 0.82 | 1.24 | 0 | 0.15 | 0.08 | 0 | 89 | 48 | 1 | 1 |  |  | 1 | 25.83 | 9.03 | 1 |  |  |  |  | 0 | 1 | ФЕР-2001, 33-04-040-02, приказ Минстроя России №1039/пр от 30.12.2016г. |  |  | 33001 | 0 | 33-04-040-02 | 1 | 2 | 0 | 25.83 | 1 | 1 | 1 | 1 | 1 |  | 105 | 60 |  |  |  |  | 0 | 0 | [5 empty] | 0 | Поправка: Прил.2, Табл.1, п. 4 Наименование: Производство работ осуществляется в охранной зоне действующей воздушной линии электропередачи, вблизи объектов, находящихся под напряжением, внутри объектов капитального строительства, внутренняя проводка в которых не обесточена, если это приведет к ограничению действий рабочих в соответствии с требованиями техники безопасности | 0 | -3458.01 | 0 | 139.1523 | 50.8851 | 76.9734 | 0 | 0.36 | 0.192 | 0 | -1820.6997 | -981.9504 |  |  |  | )*2 | )*1,2)*2 | )*1,2)*2 | )*1,2)*2 |  | )*1,2)*2 | )*1,2)*2 |  |  |  | 0 | 0 | 1 | 1 |  |  |  | 1013 | ШТ | ШТ | 1 | [6 empty] | 31265894 | 2 | Общестроительные работы | 0 |  | 1 | 33001 | Линии элекропередач | ФЕР-33 |  | Поправка: Прил.2, Табл.1, п. 4 |  | 512 | 7.66 | 0 | 6.42 | 0.82 | 1.24 | 0.15 | 0.08 | 0 | [17 empty] | 0 | 0 | 0 |  |  | *0,85 | *0,8 | 105 | 60 |  |  |  |  | 0 |  | 19989162 | 2 | 1 | 2 | 0 | 0 | 0 | -6260.66 | -6260.66 | 0 | 0 |  | 0 | 3 | 0 |  | 0 | 1 | 0 |  |  | 0 | 0 | 0
17 | 1 | 180 | 166 | 32 | м08-03-572-07 | Демонтаж блока управления шкафного исполнения или распределительный пункт (шкаф), устанавливаемый на полу, высота и ширина до 1700х1100 мм | ШТ | 2 | 0 |  |  |  |  | 3270.32 | 0 | 1264.36 | 446.86 | 2005.96 | 0 | 7.8288 | 1.3776 | 0 | 1986.78 | 1275.47 |  | 35866436 | 107.1 | 0 | 68.27 | 8.65 | 38.83 | 0 | 3.9144 | 0.6888 | 0 | 478.57 | 351.06 | 81.28 | 10.3 | 46.23 | 0 | 4.66 | 0.82 | 0 | 81 | 52 | 1 | 1 |  |  | 1 | 25.83 | 9.26 | 4.12 |  |  |  |  | 0 | 2 | ФЕРм-2001, м08-03-572-07, приказ Минстроя России №1039/пр от 30.12.2016г. |  |  | 108001 | 0 | м08-03-572-07 | 1 | 3 | 0 | 25.83 | 1 | 1 | 1 | 1 | 1 |  | 95 | 65 |  |  |  |  | 0 | 0 | [5 empty] | 0 | Поправка: Табл.3, п.1 Наименование: Демонтаж: Оборудование, пригодное для дальнейшего использования, со снятием с места установки, необходимой (частичной) разборкой и консервированием с целью длительного или кратковременного хранения Поправка: Прил.2, Табл.1, п. 4 Наименование: Производство работ осуществляется в охранной зоне действующей воздушной линии электропередачи, вблизи объектов, находящихся под напряжением, внутри объектов капитального строительства, внутренняя проводка в которых не обесточена, если это приведет к ограничению действий рабочих в соответствии с требованиями техники безопасности | 0 | 3270.32 | 0 | 632.1802 | 223.4295 | 1002.9789 | 0 | 3.9144 | 0.6888 | 0 | 1986.7842 | 1275.4664 |  |  |  | )*0 | )*0,7)*1,2 | )*0,7)*1,2 | )*0,7)*1,2 |  | )*0,7)*1,2 | )*0,7)*1,2 |  |  |  | 0 | 0 | 1 | 1 |  |  |  | 1013 | ШТ | ШТ | 1 | [6 empty] | 31265967 | 3 | Монтажные работы | 0 |  | 2 | 108001 | Электромонтажные работы , отдел 01-03 : ( на АЭС НР = 110% ) - (работы по упр. авиа.- движением: СП=55% ( {АВИА}=1; обычные работы : СП=65 - {AВИА}=0), при работе на АЭС СП= 68% ) | мФЕР-08 |  | Поправка: Табл.3, п.1 Поправка: Прил.2, Табл.1, п. 4 |  | 512 | 478.57 | 351.06 | 81.28 | 10.3 | 46.23 | 4.66 | 0.82 | 0 | [17 empty] | 0 | 0 | 0 |  |  | *0,85 | *0,8 | 95 | 65 |  |  |  |  | 0 |  | -1590273150 | 2 | 1 | 2 | 0 | 0 | 0 | 6532.57 | 0 | 6532.57 | 0 |  | 0 | 3 | 0 |  | 0 | 1 | 0 |  |  | 0 | 0 | 0
17 | 1 | 182 | 168 | 33 | м08-02-144-05 | Присоединение к зажимам жил проводов или кабелей сечением до 70 мм2 (отключение жил проводов) | 100 ШТ | 0.08 | 0 |  |  |  |  | 252.47 | 0 | 0 | 0 | 252.47 | 0 | 1.0161 | 0 | 0 | 204.5 | 131.28 |  | 35866436 | 122.18 | 0 | 0 | 0 | 122.18 | 0 | 12.7008 | 0 | 0 | 148.36 | 2.91 | 0 | 0 | 145.45 | 0 | 15.12 | 0 | 0 | 81 | 52 | 1 | 1 |  |  | 1 | 25.83 | 1 | 25.82 |  |  |  |  | 0 | 2 | ФЕРм-2001, м08-02-144-05, приказ Минстроя России №1039/пр от 30.12.2016г. |  |  | 108001 | 0 | м08-02-144-05 | 1 | 3 | 0 | 25.83 | 1 | 1 | 1 | 1 | 1 |  | 95 | 65 |  |  |  |  | 0 | 0 | [5 empty] | 0 | Поправка: Табл.3, п.1 Наименование: Демонтаж: Оборудование, пригодное для дальнейшего использования, со снятием с места установки, необходимой (частичной) разборкой и консервированием с целью длительного или кратковременного хранения Поправка: Прил.2, Табл.1, п. 4 Наименование: Производство работ осуществляется в охранной зоне действующей воздушной линии электропередачи, вблизи объектов, находящихся под напряжением, внутри объектов капитального строительства, внутренняя проводка в которых не обесточена, если это приведет к ограничению действий рабочих в соответствии с требованиями техники безопасности | 0 | 252.47 | 0 | 0 | 0 | 3155.9094 | 0 | 12.7008 | 0 | 0 | 204.5007 | 131.2844 |  |  |  | )*0 | )*0,7)*1,2 | )*0,7)*1,2 | )*0,7)*1,2 |  | )*0,7)*1,2 | )*0,7)*1,2 |  |  |  | 0 | 0 | 1 | 1 |  |  |  | 1013 | 100 ШТ | 100 ШТ | 1 | [6 empty] | 31265967 | 3 | Монтажные работы | 0 |  | 2 | 108001 | Электромонтажные работы , отдел 01-03 : ( на АЭС НР = 110% ) - (работы по упр. авиа.- движением: СП=55% ( {АВИА}=1; обычные работы : СП=65 - {AВИА}=0), при работе на АЭС СП= 68% ) | мФЕР-08 |  | Поправка: Табл.3, п.1 Поправка: Прил.2, Табл.1, п. 4 |  | 512 | 148.36 | 2.91 | 0 | 0 | 145.45 | 15.12 | 0 | 0 | [17 empty] | 0 | 0 | 0 |  |  | *0,85 | *0,8 | 95 | 65 |  |  |  |  | 0 |  | -946135642 | 2 | 1 | 2 | 0 | 0 | 0 | 588.25 | 0 | 588.25 | 0 |  | 0 | 3 | 0 |  | 0 | 1 | 0 |  |  | 0 | 0 | 0
17 | 1 | 188 | 176 | 34 | 09-08-001-01 | Демонтаж металлических столбов высотой до 4 м с погружением в бетонное основание | 100 ШТ | 0.05 | 0 |  |  |  |  | 1156.95 | 0 | 827.14 | 305.04 | 329.81 | 0 | 1.4969 | 0.94416 | 0 | 488.83 | 431.7 |  | 35866436 | 3137.38 | 0 | 2882.01 | 236.19 | 255.37 | 0 | 29.9376 | 18.8832 | 0 | 3968.08 | 233.1 | 3430.97 | 281.18 | 304.01 | 0 | 35.64 | 22.48 | 0 | 77 | 68 | 1 | 1 |  |  | 1 | 25.83 | 5.74 | 4.49 |  |  |  |  | 0 | 1 | ФЕР-2001, 09-08-001-01, приказ Минстроя России №1039/пр от 30.12.2016г. |  |  | 9001 | 0 | 09-08-001-01 | 1 | 2 | 0 | 25.83 | 1 | 1 | 1 | 1 | 1 |  | 90 | 85 |  |  |  |  | 0 | 0 | [5 empty] | 0 | Поправка: Табл.2, п.4 Наименование: При демонтаже (разборке) металлических конструкций Поправка: Прил.2, Табл.1, п. 4 Наименование: Производство работ осуществляется в охранной зоне действующей воздушной линии электропередачи, вблизи объектов, находящихся под напряжением, внутри объектов капитального строительства, внутренняя проводка в которых не обесточена, если это приведет к ограничению действий рабочих в соответствии с требованиями техники безопасности | 0 | 1156.95 | 0 | 16542.7374 | 6100.7877 | 6596.2071 | 0 | 29.9376 | 18.8832 | 0 | 488.8345 | 431.698 |  |  |  | )*0 | )*0,7)*1,2 | )*0,7)*1,2 | )*0,7)*1,2 |  | )*0,7)*1,2 | )*0,7)*1,2 |  |  |  | 0 | 0 | 1 | 1 |  |  |  | 1013 | 100 ШТ | 100 ШТ | 1 | [6 empty] | 31265845 | 2 | Общестроительные работы | 0 |  | 1 | 9001 | Металлические конструкции | ФЕР-09 |  | Поправка: Табл.2, п.4 Поправка: Прил.2, Табл.1, п. 4 |  | 512 | 3968.08 | 233.1 | 3430.97 | 281.18 | 304.01 | 35.64 | 22.48 | 0 | [17 empty] | 0 | 0 | 0 |  |  | *0,85 | *0,8 | 90 | 85 |  |  |  |  | 0 |  | -1904743223 | 2 | 1 | 2 | 0 | 0 | 0 | 2077.48 | 2077.48 | 0 | 0 |  | 0 | 3 | 0 |  | 0 | 1 | 0 |  |  | 0 | 0 | 0
17 | 1 | 192 | 182 | 35 | 09-08-002-05 | Демонтаж заграждений из готовых металлических решетчатых панелей высотой до 2 м | 10 ШТ | 0.3 | 0 |  |  |  |  | 470.44 | 0 | 75.63 | 51.38 | 394.81 | 0 | 1.7917 | 0.17136 | 0 | 343.57 | 303.41 |  | 35866436 | 67.7 | 0 | 16.75 | 6.63 | 50.95 | 0 | 5.9724 | 0.5712 | 0 | 80.59 | 0 | 19.94 | 7.89 | 60.65 | 0 | 7.11 | 0.68 | 0 | 77 | 68 | 1 | 1 |  |  | 1 | 25.83 | 15.05 | 1 |  |  |  |  | 0 | 1 | ФЕР-2001, 09-08-002-05, приказ Минстроя России №1039/пр от 30.12.2016г. |  |  | 9001 | 0 | 09-08-002-05 | 1 | 2 | 0 | 25.83 | 1 | 1 | 1 | 1 | 1 |  | 90 | 85 |  |  |  |  | 0 | 0 | [5 empty] | 0 | Поправка: Табл.2, п.4 Наименование: При демонтаже (разборке) металлических конструкций Поправка: Прил.2, Табл.1, п. 4 Наименование: Производство работ осуществляется в охранной зоне действующей воздушной линии электропередачи, вблизи объектов, находящихся под напряжением, внутри объектов капитального строительства, внутренняя проводка в которых не обесточена, если это приведет к ограничению действий рабочих в соответствии с требованиями техники безопасности | 0 | 470.44 | 0 | 252.0875 | 171.2529 | 1316.0385 | 0 | 5.9724 | 0.5712 | 0 | 343.5663 | 303.4092 |  |  |  | )*0 | )*0,7)*1,2 | )*0,7)*1,2 | )*0,7)*1,2 |  | )*0,7)*1,2 | )*0,7)*1,2 |  |  |  | 0 | 0 | 1 | 1 |  |  |  | 1013 | 10 ШТ | 10 ШТ | 1 | [6 empty] | 31265845 | 2 | Общестроительные работы | 0 |  | 1 | 9001 | Металлические конструкции | ФЕР-09 |  | Поправка: Табл.2, п.4 Поправка: Прил.2, Табл.1, п. 4 |  | 512 | 80.59 | 0 | 19.94 | 7.89 | 60.65 | 7.11 | 0.68 | 0 | [17 empty] | 0 | 0 | 0 |  |  | *0,85 | *0,8 | 90 | 85 |  |  |  |  | 0 |  | 1183919395 | 2 | 1 | 2 | 0 | 0 | 0 | 1117.42 | 1117.42 | 0 | 0 |  | 0 | 3 | 0 |  | 0 | 1 | 0 |  |  | 0 | 0 | 0
17 | 1 | 196 | 188 | 36 | 09-08-002-07 | Демонтаж калиток из готовых металлических решетчатых панелей | 10 ШТ | 0.1 | 0 |  |  |  |  | 78.11 | 0 | 16.87 | 10.07 | 61.24 | 0 | 0.27804 | 0.0336 | 0 | 54.91 | 48.49 |  | 35866436 | 35.58 | 0 | 11.87 | 3.9 | 23.71 | 0 | 2.7804 | 0.336 | 0 | 42.36 | 0 | 14.13 | 4.64 | 28.23 | 0 | 3.31 | 0.4 | 0 | 77 | 68 | 1 | 1 |  |  | 1 | 25.83 | 14.21 | 1 |  |  |  |  | 0 | 1 | ФЕР-2001, 09-08-002-07, приказ Минстроя России №1039/пр от 30.12.2016г. |  |  | 9001 | 0 | 09-08-002-07 | 1 | 2 | 0 | 25.83 | 1 | 1 | 1 | 1 | 1 |  | 90 | 85 |  |  |  |  | 0 | 0 | [5 empty] | 0 | Поправка: Табл.2, п.4 Наименование: При демонтаже (разборке) металлических конструкций Поправка: Прил.2, Табл.1, п. 4 Наименование: Производство работ осуществляется в охранной зоне действующей воздушной линии электропередачи, вблизи объектов, находящихся под напряжением, внутри объектов капитального строительства, внутренняя проводка в которых не обесточена, если это приведет к ограничению действий рабочих в соответствии с требованиями техники безопасности | 0 | 78.11 | 0 | 168.6727 | 100.737 | 612.4293 | 0 | 2.7804 | 0.336 | 0 | 54.9087 | 48.4908 |  |  |  | )*0 | )*0,7)*1,2 | )*0,7)*1,2 | )*0,7)*1,2 |  | )*0,7)*1,2 | )*0,7)*1,2 |  |  |  | 0 | 0 | 1 | 1 |  |  |  | 1013 | 10 ШТ | 10 ШТ | 1 | [6 empty] | 31265845 | 2 | Общестроительные работы | 0 |  | 1 | 9001 | Металлические конструкции | ФЕР-09 |  | Поправка: Табл.2, п.4 Поправка: Прил.2, Табл.1, п. 4 |  | 512 | 42.36 | 0 | 14.13 | 4.64 | 28.23 | 3.31 | 0.4 | 0 | [17 empty] | 0 | 0 | 0 |  |  | *0,85 | *0,8 | 90 | 85 |  |  |  |  | 0 |  | -1904754111 | 2 | 1 | 2 | 0 | 0 | 0 | 181.51 | 181.51 | 0 | 0 |  | 0 | 3 | 0 |  | 0 | 1 | 0 |  |  | 0 | 0 | 0
17 | 1 |  |  | 37 | т01-01-01-003 | Погрузочные работы при автомобильных перевозках изделий из сборного железобетона, бетона, керамзитобетона массой до 3 т | 1 Т ГРУЗА | 20.91 | 0 |  |  |  |  | 0 | 0 | 0 | 0 | 0 | 0 | 0 | 0 | 0 | 0 | 0 |  | 35866436 | 10.71 | 0 | 0 | 0 | 0 | 0 | 0 | 0 | 0 | 10.71 | 0 | 0 | 0 | 0 | 0 | 0 | 0 | 0 | 0 | 0 | 1 | 1 |  |  | 14.55 | 1 | 1 | 1 |  |  |  |  | 0 | 1 | ФССЦпг-2001, т01-01-01-003, приказ Минстроя России №1039/пр от 30.12.2016г. |  |  | 700004 | 0 | т01-01-01-003 | 1 | 19 | 0 | 1 | 1 | 1 | 1 | 1 | 1 |  | 0 | 0 |  |  |  |  | 0 | 0 | [5 empty] | 0 |  | 0 | 155.8305 | 0 | 0 | 0 | 0 | 0 | 0 | 0 | 0 | 0 | 0 | [13 empty] | 0 | 0 | 1 | 1 |  |  |  | 1013 | 1 Т ГРУЗА | 1 Т ГРУЗА | 1 | [6 empty] | 31266032 | 19 | Погрузочно-разгрузочные работы | 0 |  | 1 | 700004 | Перевозка грузов , (ФССЦпр 2011-изм. № 4-6, раздел 1): погрузочно-разгрузочные работы (НР и СП в прям. затратах ) | ФССЦпр пог. а/п (2011,изм. 4-6) |  |  |  | 0 | 0 | 0 | 0 | 0 | 0 | 0 | 0 | 0 | [17 empty] | 0 | 0 | 0 |  |  |  |  | 0 | 0 |  |  |  |  | 0 |  | 978645232 | 2 | 1 | 2 | 2 | 0 | 0 | 3258.42 | 3258.42 | 0 | 0 |  | 0 | 3 |  |  | 0 | 1 | 0 | 0 | 0 | 0 | 0 | 0
17 | 1 |  |  | 38 | т01-01-01-014 | Погрузочные работы при автомобильных перевозках изделий металлических (армокаркасы, заготовки трубные и др.) | 1 Т ГРУЗА | 0.656 | 0 |  |  |  |  | 0 | 0 | 0 | 0 | 0 | 0 | 0 | 0 | 0 | 0 | 0 |  | 35866436 | 8.36 | 0 | 0 | 0 | 0 | 0 | 0 | 0 | 0 | 8.36 | 0 | 0 | 0 | 0 | 0 | 0 | 0 | 0 | 0 | 0 | 1 | 1 |  |  | 14.49 | 1 | 1 | 1 |  |  |  |  | 0 | 1 | ФССЦпг-2001, т01-01-01-014, приказ Минстроя России №1039/пр от 30.12.2016г. |  |  | 700004 | 0 | т01-01-01-014 | 1 | 19 | 0 | 1 | 1 | 1 | 1 | 1 | 1 |  | 0 | 0 |  |  |  |  | 0 | 0 | [5 empty] | 0 |  | 0 | 121.1364 | 0 | 0 | 0 | 0 | 0 | 0 | 0 | 0 | 0 | 0 | [13 empty] | 0 | 0 | 1 | 1 |  |  |  | 1013 | 1 Т ГРУЗА | 1 Т ГРУЗА | 1 | [6 empty] | 31266032 | 19 | Погрузочно-разгрузочные работы | 0 |  | 1 | 700004 | Перевозка грузов , (ФССЦпр 2011-изм. № 4-6, раздел 1): погрузочно-разгрузочные работы (НР и СП в прям. затратах ) | ФССЦпр пог. а/п (2011,изм. 4-6) |  |  |  | 0 | 0 | 0 | 0 | 0 | 0 | 0 | 0 | 0 | [17 empty] | 0 | 0 | 0 |  |  |  |  | 0 | 0 |  |  |  |  | 0 |  | 274440783 | 2 | 1 | 2 | 2 | 0 | 0 | 79.47 | 79.47 | 0 | 0 |  | 0 | 3 |  |  | 0 | 1 | 0 | 0 | 0 | 0 | 0 | 0
17 | 1 |  |  | 39 | т01-01-01-045 | Погрузочные работы при автомобильных перевозках прочих материалов, деталей (с использованием погрузчика) | 1 Т ГРУЗА | 0.528 | 0 |  |  |  |  | 0 | 0 | 0 | 0 | 0 | 0 | 0 | 0 | 0 | 0 | 0 |  | 35866436 | 17.95 | 0 | 0 | 0 | 0 | 0 | 0 | 0 | 0 | 17.95 | 0 | 0 | 0 | 0 | 0 | 0 | 0 | 0 | 0 | 0 | 1 | 1 |  |  | 14.3 | 1 | 1 | 1 |  |  |  |  | 0 | 1 | ФССЦпг-2001, т01-01-01-045, приказ Минстроя России №1039/пр от 30.12.2016г. |  |  | 700004 | 0 | т01-01-01-045 | 1 | 19 | 0 | 1 | 1 | 1 | 1 | 1 | 1 |  | 0 | 0 |  |  |  |  | 0 | 0 | [5 empty] | 0 |  | 0 | 256.685 | 0 | 0 | 0 | 0 | 0 | 0 | 0 | 0 | 0 | 0 | [13 empty] | 0 | 0 | 1 | 1 |  |  |  | 1013 | 1 Т ГРУЗА | 1 Т ГРУЗА | 1 | [6 empty] | 31266032 | 19 | Погрузочно-разгрузочные работы | 0 |  | 1 | 700004 | Перевозка грузов , (ФССЦпр 2011-изм. № 4-6, раздел 1): погрузочно-разгрузочные работы (НР и СП в прям. затратах ) | ФССЦпр пог. а/п (2011,изм. 4-6) |  |  |  | 0 | 0 | 0 | 0 | 0 | 0 | 0 | 0 | 0 | [17 empty] | 0 | 0 | 0 |  |  |  |  | 0 | 0 |  |  |  |  | 0 |  | 348627842 | 2 | 1 | 2 | 2 | 0 | 0 | 135.53 | 135.53 | 0 | 0 |  | 0 | 3 |  |  | 0 | 1 | 0 | 0 | 0 | 0 | 0 | 0
17 | 1 |  |  | 40 | т01-01-01-015 | Погрузочные работы при автомобильных перевозках металлических конструкций массой до 1 т (распределительный шкаф) | 1 Т ГРУЗА | 0.18 | 0 |  |  |  |  | 0 | 0 | 0 | 0 | 0 | 0 | 0 | 0 | 0 | 0 | 0 |  | 35866436 | 22.33 | 0 | 0 | 0 | 0 | 0 | 0 | 0 | 0 | 22.33 | 0 | 0 | 0 | 0 | 0 | 0 | 0 | 0 | 0 | 0 | 1 | 1 |  |  | 14.32 | 1 | 1 | 1 |  |  |  |  | 0 | 1 | ФССЦпг-2001, т01-01-01-015, приказ Минстроя России №1039/пр от 30.12.2016г. |  |  | 700004 | 0 | т01-01-01-015 | 1 | 19 | 0 | 1 | 1 | 1 | 1 | 1 | 1 |  | 0 | 0 |  |  |  |  | 0 | 0 | [5 empty] | 0 |  | 0 | 319.7656 | 0 | 0 | 0 | 0 | 0 | 0 | 0 | 0 | 0 | 0 | [13 empty] | 0 | 0 | 1 | 1 |  |  |  | 1013 | 1 Т ГРУЗА | 1 Т ГРУЗА | 1 | [6 empty] | 31266032 | 19 | Погрузочно-разгрузочные работы | 0 |  | 1 | 700004 | Перевозка грузов , (ФССЦпр 2011-изм. № 4-6, раздел 1): погрузочно-разгрузочные работы (НР и СП в прям. затратах ) | ФССЦпр пог. а/п (2011,изм. 4-6) |  |  |  | 0 | 0 | 0 | 0 | 0 | 0 | 0 | 0 | 0 | [17 empty] | 0 | 0 | 0 |  |  |  |  | 0 | 0 |  |  |  |  | 0 |  | -1514877476 | 2 | 1 | 2 | 2 | 0 | 0 | 57.56 | 57.56 | 0 | 0 |  | 0 | 3 |  |  | 0 | 1 | 0 | 0 | 0 | 0 | 0 | 0
17 | 1 |  |  | 41 | т03-01-01-002 | Перевозка грузов I класса автомобилями бортовыми грузоподъемностью до 15 т на расстояние до 2 км | 1 Т ГРУЗА | 22.274 | 0 |  |  |  |  | 0 | 0 | 0 | 0 | 0 | 0 | 0 | 0 | 0 | 0 | 0 |  | 35866436 | 7.37 | 0 | 0 | 0 | 0 | 0 | 0 | 0 | 0 | 7.37 | 0 | 0 | 0 | 0 | 0 | 0 | 0 | 0 | 0 | 0 | 1 | 1 |  |  | 8.38 | 1 | 1 | 1 |  |  |  |  | 0 | 1 | ФССЦпг-2001, т03-01-01-002, приказ Минстроя России №1039/пр от 30.12.2016г. |  |  | 700005 | 0 | т03-01-01-002 | 1 | 10 | 0 | 1 | 1 | 1 | 1 | 1 | 1 |  | 0 | 0 |  |  |  |  | 0 | 0 | [5 empty] | 0 |  | 0 | 61.7606 | 0 | 0 | 0 | 0 | 0 | 0 | 0 | 0 | 0 | 0 | [13 empty] | 0 | 0 | 1 | 1 |  |  |  | 1013 | 1 Т ГРУЗА | 1 Т ГРУЗА | 1 | [6 empty] | 31266033 | 10 | Перевозка грузов авто/транспортом | 0 |  | 1 | 700005 | Перевозкуа грузов (ФССЦпр-2011 - изм. 7, разделы 1-4) - по сметной стоимости | ФССЦпр , изм. 7 |  |  |  | 0 | 0 | 0 | 0 | 0 | 0 | 0 | 0 | 0 | [17 empty] | 0 | 0 | 0 |  |  |  |  | 0 | 0 |  |  |  |  | 0 |  | 1037674834 | 2 | 1 | 2 | 2 | 0 | 0 | 1375.66 | 1375.66 | 0 | 0 |  | 0 | 3 |  |  | 0 | 1 | 0 | 0 | 0 | 0 | 0 | 0
17 | 1 |  |  | 42 | т01-01-02-003 | Разгрузочные работы при автомобильных перевозках изделий из сборного железобетона, бетона, керамзитобетона массой до 3 т | 1 Т ГРУЗА | 20.91 | 0 |  |  |  |  | 0 | 0 | 0 | 0 | 0 | 0 | 0 | 0 | 0 | 0 | 0 |  | 35866436 | 10.71 | 0 | 0 | 0 | 0 | 0 | 0 | 0 | 0 | 10.71 | 0 | 0 | 0 | 0 | 0 | 0 | 0 | 0 | 0 | 0 | 1 | 1 |  |  | 14.55 | 1 | 1 | 1 |  |  |  |  | 0 | 1 | ФССЦпг-2001, т01-01-02-003, приказ Минстроя России №1039/пр от 30.12.2016г. |  |  | 700004 | 0 | т01-01-02-003 | 1 | 19 | 0 | 1 | 1 | 1 | 1 | 1 | 1 |  | 0 | 0 |  |  |  |  | 0 | 0 | [5 empty] | 0 |  | 0 | 155.8305 | 0 | 0 | 0 | 0 | 0 | 0 | 0 | 0 | 0 | 0 | [13 empty] | 0 | 0 | 1 | 1 |  |  |  | 1013 | 1 Т ГРУЗА | 1 Т ГРУЗА | 1 | [6 empty] | 31266032 | 19 | Погрузочно-разгрузочные работы | 0 |  | 1 | 700004 | Перевозка грузов , (ФССЦпр 2011-изм. № 4-6, раздел 1): погрузочно-разгрузочные работы (НР и СП в прям. затратах ) | ФССЦпр пог. а/п (2011,изм. 4-6) |  |  |  | 0 | 0 | 0 | 0 | 0 | 0 | 0 | 0 | 0 | [17 empty] | 0 | 0 | 0 |  |  |  |  | 0 | 0 |  |  |  |  | 0 |  | 1175098387 | 2 | 1 | 2 | 2 | 0 | 0 | 3258.42 | 3258.42 | 0 | 0 |  | 0 | 3 |  |  | 0 | 1 | 0 | 0 | 0 | 0 | 0 | 0
17 | 1 |  |  | 43 | т01-01-02-014 | Разгрузочные работы при автомобильных перевозках изделий металлических (армокаркасы, заготовки трубные и др.) | 1 Т ГРУЗА | 0.656 | 0 |  |  |  |  | 0 | 0 | 0 | 0 | 0 | 0 | 0 | 0 | 0 | 0 | 0 |  | 35866436 | 8.36 | 0 | 0 | 0 | 0 | 0 | 0 | 0 | 0 | 8.36 | 0 | 0 | 0 | 0 | 0 | 0 | 0 | 0 | 0 | 0 | 1 | 1 |  |  | 14.49 | 1 | 1 | 1 |  |  |  |  | 0 | 1 | ФССЦпг-2001, т01-01-02-014, приказ Минстроя России №1039/пр от 30.12.2016г. |  |  | 700004 | 0 | т01-01-02-014 | 1 | 19 | 0 | 1 | 1 | 1 | 1 | 1 | 1 |  | 0 | 0 |  |  |  |  | 0 | 0 | [5 empty] | 0 |  | 0 | 121.1364 | 0 | 0 | 0 | 0 | 0 | 0 | 0 | 0 | 0 | 0 | [13 empty] | 0 | 0 | 1 | 1 |  |  |  | 1013 | 1 Т ГРУЗА | 1 Т ГРУЗА | 1 | [6 empty] | 31266032 | 19 | Погрузочно-разгрузочные работы | 0 |  | 1 | 700004 | Перевозка грузов , (ФССЦпр 2011-изм. № 4-6, раздел 1): погрузочно-разгрузочные работы (НР и СП в прям. затратах ) | ФССЦпр пог. а/п (2011,изм. 4-6) |  |  |  | 0 | 0 | 0 | 0 | 0 | 0 | 0 | 0 | 0 | [17 empty] | 0 | 0 | 0 |  |  |  |  | 0 | 0 |  |  |  |  | 0 |  | -1378308799 | 2 | 1 | 2 | 2 | 0 | 0 | 79.47 | 79.47 | 0 | 0 |  | 0 | 3 |  |  | 0 | 1 | 0 | 0 | 0 | 0 | 0 | 0
17 | 1 |  |  | 44 | т01-01-02-045 | Разгрузочные работы при автомобильных перевозках прочих материалов, деталей (с использованием погрузчика) (провода) | 1 Т ГРУЗА | 0.528 | 0 |  |  |  |  | 0 | 0 | 0 | 0 | 0 | 0 | 0 | 0 | 0 | 0 | 0 |  | 35866436 | 14.41 | 0 | 0 | 0 | 0 | 0 | 0 | 0 | 0 | 14.41 | 0 | 0 | 0 | 0 | 0 | 0 | 0 | 0 | 0 | 0 | 1 | 1 |  |  | 12.12 | 1 | 1 | 1 |  |  |  |  | 0 | 1 | ФССЦпг-2001, т01-01-02-045, приказ Минстроя России №1039/пр от 30.12.2016г. |  |  | 700004 | 0 | т01-01-02-045 | 1 | 19 | 0 | 1 | 1 | 1 | 1 | 1 | 1 |  | 0 | 0 |  |  |  |  | 0 | 0 | [5 empty] | 0 |  | 0 | 174.6492 | 0 | 0 | 0 | 0 | 0 | 0 | 0 | 0 | 0 | 0 | [13 empty] | 0 | 0 | 1 | 1 |  |  |  | 1013 | 1 Т ГРУЗА | 1 Т ГРУЗА | 1 | [6 empty] | 31266032 | 19 | Погрузочно-разгрузочные работы | 0 |  | 1 | 700004 | Перевозка грузов , (ФССЦпр 2011-изм. № 4-6, раздел 1): погрузочно-разгрузочные работы (НР и СП в прям. затратах ) | ФССЦпр пог. а/п (2011,изм. 4-6) |  |  |  | 0 | 0 | 0 | 0 | 0 | 0 | 0 | 0 | 0 | [17 empty] | 0 | 0 | 0 |  |  |  |  | 0 | 0 |  |  |  |  | 0 |  | 111739230 | 2 | 1 | 2 | 2 | 0 | 0 | 92.21 | 92.21 | 0 | 0 |  | 0 | 3 |  |  | 0 | 1 | 0 | 0 | 0 | 0 | 0 | 0
17 | 1 |  |  | 45 | т01-01-02-016 | Разгрузочные работы при автомобильных перевозках металлических конструкций массой от 1 до 3 т (распределительный шкаф) | 1 Т ГРУЗА | 0.18 | 0 |  |  |  |  | 0 | 0 | 0 | 0 | 0 | 0 | 0 | 0 | 0 | 0 | 0 |  | 35866436 | 10.45 | 0 | 0 | 0 | 0 | 0 | 0 | 0 | 0 | 10.45 | 0 | 0 | 0 | 0 | 0 | 0 | 0 | 0 | 0 | 0 | 1 | 1 |  |  | 14.31 | 1 | 1 | 1 |  |  |  |  | 0 | 1 | ФССЦпг-2001, т01-01-02-016, приказ Минстроя России №1039/пр от 30.12.2016г. |  |  | 700004 | 0 | т01-01-02-016 | 1 | 19 | 0 | 1 | 1 | 1 | 1 | 1 | 1 |  | 0 | 0 |  |  |  |  | 0 | 0 | [5 empty] | 0 |  | 0 | 149.5395 | 0 | 0 | 0 | 0 | 0 | 0 | 0 | 0 | 0 | 0 | [13 empty] | 0 | 0 | 1 | 1 |  |  |  | 1013 | 1 Т ГРУЗА | 1 Т ГРУЗА | 1 | [6 empty] | 31266032 | 19 | Погрузочно-разгрузочные работы | 0 |  | 1 | 700004 | Перевозка грузов , (ФССЦпр 2011-изм. № 4-6, раздел 1): погрузочно-разгрузочные работы (НР и СП в прям. затратах ) | ФССЦпр пог. а/п (2011,изм. 4-6) |  |  |  | 0 | 0 | 0 | 0 | 0 | 0 | 0 | 0 | 0 | [17 empty] | 0 | 0 | 0 |  |  |  |  | 0 | 0 |  |  |  |  | 0 |  | -548397590 | 2 | 1 | 2 | 2 | 0 | 0 | 26.92 | 26.92 | 0 | 0 |  | 0 | 3 |  |  | 0 | 1 | 0 | 0 | 0 | 0 | 0 | 0
51 | 1 | 4 | 99 |  | Новый раздел | Демонтаж ИВРУ в районе СП-18 и демонтаж ВЛ-0,4 кВ от КТП-7 до ИВРУ | 0 | [6 empty] | 28883.33 | 0 | 17272.1 | 6203.24 | 11611.23 | 0 | 50.3301 | 21.4517 | 0 | 15500.16 | 8889.63 |  |  | 28883.33 | 0 | 17272.1 | 6203.24 | 11611.23 | 0 | 50.3301 | 21.4517 | 0 | 15500.16 | 8889.63 |  |  | 0 | 0 | 0 | 61636.78 | 54515.96 | 7120.82 | 0 | 0 | 0 | 0 | 0 | 0 | 0 | 0 | 0 | [20 empty] | 0 | 0 | 0 | 61636.78 | 54515.96 | 7120.82 | 0 | 0 | 0 | 0 | 0 | 0 | 0 | 0 | 0 | [115 empty] | 0
50 | 0 | 0 | 1 | 201 | 28883.33 | ПЗ | Прямые затраты |  |  | 201 | 1 | 3 |  | 2
50 | 0 | 0 | 1 | 202 | 0 | СтМатОб | Стоимость материальных ресурсов (всего) |  |  | 202 | 2 | 3 |  | 2
50 | 0 | 0 | 1 | 222 | 0 | СтМатОбЗак | Стоимость материалов и оборудования заказчика |  |  | 222 | 3 | 3 |  | 2
50 | 0 | 0 | 1 | 225 | 0 | СтМатОбПод | Стоимость материалов и оборудования подрядчика |  |  | 225 | 4 | 3 |  | 2
50 | 0 | 0 | 1 | 226 | 0 | СтМат | Стоимость материалов (всего) |  |  | 226 | 5 | 3 |  | 2
50 | 0 | 0 | 1 | 227 | 0 | СтМатЗак | Стоимость материалов заказчика |  |  | 227 | 6 | 3 |  | 2
50 | 0 | 0 | 1 | 228 | 0 | СтМатПод | Стоимость материалов подрядчика |  |  | 228 | 7 | 3 |  | 2
50 | 0 | 0 | 1 | 216 | 0 | Оборуд | Стоимость оборудования (всего) |  |  | 216 | 8 | 3 |  | 2
50 | 0 | 0 | 1 | 223 | 0 | ОборудЗак | Стоимость оборудования заказчика |  |  | 223 | 9 | 3 |  | 2
50 | 0 | 0 | 1 | 229 | 0 | ОборудПод | Стоимость оборудования подрядчика |  |  | 229 | 10 | 3 |  | 2
50 | 0 | 0 | 1 | 203 | 17272.1 | ЭММ | Эксплуатация машин |  |  | 203 | 11 | 3 |  | 2
50 | 0 | 0 | 1 | 231 | 0 | ЭММсНРиСП | Эксплуатация машин по ТСН-2001.16 |  |  | 231 | 12 | 3 |  | 2
50 | 0 | 0 | 1 | 204 | 6203.24 | ЗПМ | ЗП машинистов |  |  | 204 | 13 | 3 |  | 2
50 | 0 | 0 | 1 | 205 | 11611.23 | ОЗП | Основная ЗП рабочих |  |  | 205 | 14 | 3 |  | 2
50 | 0 | 0 | 1 | 232 | 0 | ОЗПсНРиСП | Основная ЗП рабочих по ТСН-2001.16 |  |  | 232 | 15 | 3 |  | 2
50 | 0 | 0 | 1 | 214 | 54515.96 | Строит | Строительные работы с НР и СП |  |  | 214 | 16 | 3 |  | 2
50 | 0 | 0 | 1 | 215 | 7120.82 | Монтаж | Монтажные работы с НР и СП |  |  | 215 | 17 | 3 |  | 2
50 | 0 | 0 | 1 | 217 | 0 | Прочие | Прочие работы с НР и СП |  |  | 217 | 18 | 3 |  | 2
50 | 0 | 0 | 1 | 230 | 0 | ПрочиеЗатр | Прочие затраты по ТСН-2001.16 |  |  | 230 | 19 | 3 |  | 2
50 | 0 | 0 | 1 | 206 | 0 | ВозврМат | Возврат материалов |  |  | 206 | 20 | 3 |  | 2
50 | 0 | 0 | 1 | 207 | 50.3301 | ТрудСтр | Трудозатраты строителей |  |  | 207 | 21 | 3 |  | -1
50 | 0 | 0 | 1 | 208 | 21.4517 | ТрудМаш | Трудозатраты машинистов |  |  | 208 | 22 | 3 |  | -1
50 | 0 | 0 | 1 | 209 | 0 | ТранспМат | Транспорт материалов |  |  | 209 | 23 | 3 |  | 2
50 | 0 | 0 | 1 | 210 | 15500.16 | НР | Накладные расходы |  |  | 210 | 24 | 3 |  | 2
50 | 0 | 0 | 1 | 211 | 8889.63 | СмПриб | Сметная прибыль |  |  | 211 | 25 | 3 |  | 2
50 | 0 | 0 | 1 | 224 | 61636.78 | Всего | Всего с НР и СП |  |  | 224 | 26 | 3 |  | 2
51 | 1 | 3 | 20 |  | 3 |  | 0 | [6 empty] | 286169.38 | 179666.12 | 32907.16 | 11889.56 | 73596.1 | 0 | 322.5949 | 39.3077 | 0 | 69019.14 | 42427.92 | [15 empty] | 0 | 0 | 0 | 410188.86 | 123528.9 | 285603.72 | 1056.24 | 179666.12 | 179666.12 | 0 | 179666.12 | 0 | 0 | 0 | 0 | [150 empty] | 0
50 | 0 | 0 | 1 | 201 | 286169.38 | ПЗ | Прямые затраты |  |  | 201 | 1 | 3 |  | 2
50 | 0 | 0 | 1 | 202 | 179666.12 | СтМатОб | Стоимость материальных ресурсов (всего) |  |  | 202 | 2 | 3 |  | 2
50 | 0 | 0 | 1 | 222 | 0 | СтМатОбЗак | Стоимость материалов и оборудования заказчика |  |  | 222 | 3 | 3 |  | 2
50 | 0 | 0 | 1 | 225 | 179666.12 | СтМатОбПод | Стоимость материалов и оборудования подрядчика |  |  | 225 | 4 | 3 |  | 2
50 | 0 | 0 | 1 | 226 | 179666.12 | СтМат | Стоимость материалов (всего) |  |  | 226 | 5 | 3 |  | 2
50 | 0 | 0 | 1 | 227 | 0 | СтМатЗак | Стоимость материалов заказчика |  |  | 227 | 6 | 3 |  | 2
50 | 0 | 0 | 1 | 228 | 179666.12 | СтМатПод | Стоимость материалов подрядчика |  |  | 228 | 7 | 3 |  | 2
50 | 0 | 0 | 1 | 216 | 0 | Оборуд | Стоимость оборудования (всего) |  |  | 216 | 8 | 3 |  | 2
50 | 0 | 0 | 1 | 223 | 0 | ОборудЗак | Стоимость оборудования заказчика |  |  | 223 | 9 | 3 |  | 2
50 | 0 | 0 | 1 | 229 | 0 | ОборудПод | Стоимость оборудования подрядчика |  |  | 229 | 10 | 3 |  | 2
50 | 0 | 0 | 1 | 203 | 32907.16 | ЭММ | Эксплуатация машин |  |  | 203 | 11 | 3 |  | 2
50 | 0 | 0 | 1 | 231 | 0 | ЭММсНРиСП | Эксплуатация машин по ТСН-2001.16 |  |  | 231 | 12 | 3 |  | 2
50 | 0 | 0 | 1 | 204 | 11889.56 | ЗПМ | ЗП машинистов |  |  | 204 | 13 | 3 |  | 2
50 | 0 | 0 | 1 | 205 | 73596.1 | ОЗП | Основная ЗП рабочих |  |  | 205 | 14 | 3 |  | 2
50 | 0 | 0 | 1 | 232 | 0 | ОЗПсНРиСП | Основная ЗП рабочих по ТСН-2001.16 |  |  | 232 | 15 | 3 |  | 2
50 | 0 | 0 | 1 | 214 | 123528.9 | Строит | Строительные работы с НР и СП |  |  | 214 | 16 | 3 |  | 2
50 | 0 | 0 | 1 | 215 | 285603.72 | Монтаж | Монтажные работы с НР и СП |  |  | 215 | 17 | 3 |  | 2
50 | 0 | 0 | 1 | 217 | 1056.24 | Прочие | Прочие работы с НР и СП |  |  | 217 | 18 | 3 |  | 2
50 | 0 | 0 | 1 | 230 | 0 | ПрочиеЗатр | Прочие затраты по ТСН-2001.16 |  |  | 230 | 19 | 3 |  | 2
50 | 0 | 0 | 1 | 206 | 0 | ВозврМат | Возврат материалов |  |  | 206 | 20 | 3 |  | 2
50 | 0 | 0 | 1 | 207 | 322.5949 | ТрудСтр | Трудозатраты строителей |  |  | 207 | 21 | 3 |  | -1
50 | 0 | 0 | 1 | 208 | 39.3077 | ТрудМаш | Трудозатраты машинистов |  |  | 208 | 22 | 3 |  | -1
50 | 0 | 0 | 1 | 209 | 0 | ТранспМат | Транспорт материалов |  |  | 209 | 23 | 3 |  | 2
50 | 0 | 0 | 1 | 210 | 69019.14 | НР | Накладные расходы |  |  | 210 | 24 | 3 |  | 2
50 | 0 | 0 | 1 | 211 | 42427.92 | СмПриб | Сметная прибыль |  |  | 211 | 25 | 3 |  | 2
50 | 0 | 0 | 1 | 224 | 410188.86 | Всего | Всего с НР и СП |  |  | 224 | 26 | 3 |  | 2
3 | 1 |  | 188 |  | 4 | Пусконаладочные работы КЛ-0,4 кВ из ИВРУ в СП-18 |  | 0 | Ведомость объемов работ по перефиксации КЛ-0,4 кВ из ИВРУ в СП-18 (Приложение №2 к Техническому заданию) | -1 | 4 | [9 empty] | 0 | [53 empty] | 0 | [7 empty] | 0 | 0
52 | 1 | 3 | 181 | 0 | 4 | 0 | [7 empty] | 10270 | 0 | 0 | 0 | 10270 | 0 | 31.0464 | 0 | 0 | 5648.5 | 3286.4 | 0 | 0 | 10270 | 0 | 0 | 0 | 10270 | 0 | 31.0464 | 0 | 0 | 5648.5 | 3286.4 | 0 | 0 | 0 | 0 | 0 | 19204.9 | 0 | 0 | 19204.9 | 0 | 0 | 0 | 0 | 0 | 0 | 0 | 0 | 0 | 0 | 0 | 0 | 0 | 0 | 0 | 0 | 0 | 0 | 0 | 0 | 0 | 0 | 0 | 0 | 0 | 0 | 0 | 0 | 0 | 0 | 0 | 19204.9 | 0 | 0 | 19204.9 | 0 | 0 | 0 | 0 | 0 | 0 | 0 | 0 | 0 | 0 | 0 | 0 | 0 | 0 | 0 | 0 | 0 | 0 | 0 | 0 | 0 | 0 | 0 | 0 | 0 | 0 | 0 | 0 | 0 | 0 | 0 | 0 | 0 | 0 | 0 | 0 | 0 | 0 | 0 | 0 | 0 | 0 | 0 | 0 | 0 | 0 | 0 | 0 | 0 | 0 | 0 | 0 | 0 | 0 | 0 | 0 | 0 | 0 | 0 | 0 | 0 | 0 | 0 | 0 | 0 | 0 | 0 | 0 | 0 | 0 | 0 | 0 | 0 | 0 | 0 | 0 | 0 | 0 | 0 | 0 | 0 | 0 | 0 | 0 | 0 | 0 | 0 | 0 | 0 | 0 | 0 | 0 | 0 | 0 | 0 | 0 | 0 | 0 | 0 | 0 | 0 | 0 | 0 | 0 | 0 | 0 | 0 | 0 | 0 | 0 | 0 | 0 | 0 | 0 | 0 | 0 | 0 | 0 | 0 | 0 | 0 | 0 | 0 | 0
17 | 1 | 198 | 190 | 1 | п01-11-024-01 | Фазировка электрической линии или трансформатора с сетью напряжением до 1 кВ | ШТ | 28 | 0 |  |  |  |  | 9112.82 | 0 | 0 | 0 | 9112.82 | 0 | 27.552 | 0 | 0 | 5012.05 | 2916.1 |  | 35866436 | 12.6 | 0 | 0 | 0 | 12.6 | 0 | 0.984 | 0 | 0 | 10.5 | 0 | 0 | 0 | 10.5 | 0 | 0.82 | 0 | 0 | 55 | 32 | 1 | 1 |  |  | 1 | 25.83 | 1 | 1 |  |  |  |  | 0 | 4 | ФЕРп-2001, п01-11-024-01, приказ Минстроя России №1039/пр от 30.12.2016г. |  |  | 200001 | 0 |  | 0 | 4 | 0 | 1 | 1 | 1 | 1 | 1 | 1 |  | 65 | 40 |  |  |  |  | 0 | 0 | [5 empty] | 0 | Поправка: Прил.2, Табл.4, п. 3 Наименование: Производство работ осуществляется в охранной зоне действующей воздушной линии электропередачи, вблизи объектов, находящихся под напряжением, внутри объектов капитального строительства, внутренняя проводка в которых не обесточена, если это приведет к ограничению действий рабочих в соответствии с требованиями техники безопасности | 0 | 9112.82 | 0 | 0 | 0 | 325.458 | 0 | 0.984 | 0 | 0 | 5012.051 | 2916.1024 | [6 empty] | )*1,2 |  | )*1,2 |  |  |  |  | 0 | 0 | 1 | 1 |  |  |  | 1013 | ШТ | ШТ | 1 | [6 empty] | 31266019 | 4 | Пусконаладочные работы | 0 |  | 4 | 200001 | Пусконаладочные работы : все сборники, отдел 05 ( диагностика лифтов ) и отдел 06 ( техническое освидетельствование ) сборника мрФЕР-01 | пФЕРп |  | Поправка: Прил.2, Табл.4, п. 3 |  | 512 | 10.5 | 0 | 0 | 0 | 10.5 | 0.82 | 0 | 0 | [17 empty] | 0 | 0 | 0 |  |  | *0,85 | *0,8 | 65 | 40 |  |  |  |  | 0 |  | -1118003811 | 2 | 1 | 2 | 0 | 0 | 0 | 17040.97 | 0 | 0 | 17040.97 |  | 0 | 3 | 0 |  | 0 | 1 | 0 |  |  | 0 | 0 | 0
17 | 1 | 200 | 192 | 2 | п01-11-028-01 | Измерение сопротивления изоляции (на линию) мегаомметром кабельных и других линий напряжением до 1 кВ, предназначенных для передачи электроэнергии к распределительным устройствам, щитам, шкафам, коммутационным аппаратам и электропотребителям | ШТ | 7 | 0 |  |  |  |  | 1157.18 | 0 | 0 | 0 | 1157.18 | 0 | 3.4944 | 0 | 0 | 636.45 | 370.3 |  | 35866436 | 6.4 | 0 | 0 | 0 | 6.4 | 0 | 0.4992 | 0 | 0 | 4.1 | 0 | 0 | 0 | 4.1 | 0 | 0.32 | 0 | 0 | 55 | 32 | 1 | 1 |  |  | 1 | 25.83 | 1 | 1 |  |  |  |  | 0 | 4 | ФЕРп-2001, п01-11-028-01, приказ Минстроя России №1039/пр от 30.12.2016г. |  |  | 200001 | 0 |  | 0 | 4 | 0 | 1 | 1 | 1 | 1 | 1 | 1 |  | 65 | 40 |  |  |  |  | 0 | 0 | [5 empty] | 0 | Поправка: Прил.2, Табл.4, п. 3 Наименование: Производство работ осуществляется в охранной зоне действующей воздушной линии электропередачи, вблизи объектов, находящихся под напряжением, внутри объектов капитального строительства, внутренняя проводка в которых не обесточена, если это приведет к ограничению действий рабочих в соответствии с требованиями техники безопасности Поправка: Сб.№пнр 1, п.1.1.84.2 Наименование: Для четырехпроводной линии | 0 | 1157.18 | 0 | 0 | 0 | 165.312 | 0 | 0.4992 | 0 | 0 | 636.449 | 370.2976 | [6 empty] | )*1,2)*1,3 |  | )*1,2)*1,3 |  |  |  |  | 0 | 0 | 1 | 1 |  |  |  | 1013 | ШТ | ШТ | 1 | [6 empty] | 31266019 | 4 | Пусконаладочные работы | 0 |  | 4 | 200001 | Пусконаладочные работы : все сборники, отдел 05 ( диагностика лифтов ) и отдел 06 ( техническое освидетельствование ) сборника мрФЕР-01 | пФЕРп |  | Поправка: Прил.2, Табл.4, п. 3 Поправка: Сб.№пнр 1, п.1.1.84.2 |  | 512 | 4.1 | 0 | 0 | 0 | 4.1 | 0.32 | 0 | 0 | [17 empty] | 0 | 0 | 0 |  |  | *0,85 | *0,8 | 65 | 40 |  |  |  |  | 0 |  | -1617765494 | 2 | 1 | 2 | 0 | 0 | 0 | 2163.93 | 0 | 0 | 2163.93 |  | 0 | 3 | 0 |  | 0 | 1 | 0 |  |  | 0 | 0 | 0
51 | 1 | 3 | 181 |  | 4 |  | 0 | [6 empty] | 10270 | 0 | 0 | 0 | 10270 | 0 | 31.0464 | 0 | 0 | 5648.5 | 3286.4 |  |  | 10270 | 0 | 0 | 0 | 10270 | 0 | 31.0464 | 0 | 0 | 5648.5 | 3286.4 |  |  | 0 | 0 | 0 | 19204.9 | 0 | 0 | 19204.9 | 0 | 0 | 0 | 0 | 0 | 0 | 0 | 0 | [20 empty] | 0 | 0 | 0 | 19204.9 | 0 | 0 | 19204.9 | 0 | 0 | 0 | 0 | 0 | 0 | 0 | 0 | [115 empty] | 0
50 | 0 | 0 | 1 | 201 | 10270 | ПЗ | Прямые затраты |  |  | 201 | 1 | 3 |  | 2
50 | 0 | 0 | 1 | 202 | 0 | СтМатОб | Стоимость материальных ресурсов (всего) |  |  | 202 | 2 | 3 |  | 2
50 | 0 | 0 | 1 | 222 | 0 | СтМатОбЗак | Стоимость материалов и оборудования заказчика |  |  | 222 | 3 | 3 |  | 2
50 | 0 | 0 | 1 | 225 | 0 | СтМатОбПод | Стоимость материалов и оборудования подрядчика |  |  | 225 | 4 | 3 |  | 2
50 | 0 | 0 | 1 | 226 | 0 | СтМат | Стоимость материалов (всего) |  |  | 226 | 5 | 3 |  | 2
50 | 0 | 0 | 1 | 227 | 0 | СтМатЗак | Стоимость материалов заказчика |  |  | 227 | 6 | 3 |  | 2
50 | 0 | 0 | 1 | 228 | 0 | СтМатПод | Стоимость материалов подрядчика |  |  | 228 | 7 | 3 |  | 2
50 | 0 | 0 | 1 | 216 | 0 | Оборуд | Стоимость оборудования (всего) |  |  | 216 | 8 | 3 |  | 2
50 | 0 | 0 | 1 | 223 | 0 | ОборудЗак | Стоимость оборудования заказчика |  |  | 223 | 9 | 3 |  | 2
50 | 0 | 0 | 1 | 229 | 0 | ОборудПод | Стоимость оборудования подрядчика |  |  | 229 | 10 | 3 |  | 2
50 | 0 | 0 | 1 | 203 | 0 | ЭММ | Эксплуатация машин |  |  | 203 | 11 | 3 |  | 2
50 | 0 | 0 | 1 | 231 | 0 | ЭММсНРиСП | Эксплуатация машин по ТСН-2001.16 |  |  | 231 | 12 | 3 |  | 2
50 | 0 | 0 | 1 | 204 | 0 | ЗПМ | ЗП машинистов |  |  | 204 | 13 | 3 |  | 2
50 | 0 | 0 | 1 | 205 | 10270 | ОЗП | Основная ЗП рабочих |  |  | 205 | 14 | 3 |  | 2
50 | 0 | 0 | 1 | 232 | 0 | ОЗПсНРиСП | Основная ЗП рабочих по ТСН-2001.16 |  |  | 232 | 15 | 3 |  | 2
50 | 0 | 0 | 1 | 214 | 0 | Строит | Строительные работы с НР и СП |  |  | 214 | 16 | 3 |  | 2
50 | 0 | 0 | 1 | 215 | 0 | Монтаж | Монтажные работы с НР и СП |  |  | 215 | 17 | 3 |  | 2
50 | 0 | 0 | 1 | 217 | 19204.9 | Прочие | Прочие работы с НР и СП |  |  | 217 | 18 | 3 |  | 2
50 | 0 | 0 | 1 | 230 | 0 | ПрочиеЗатр | Прочие затраты по ТСН-2001.16 |  |  | 230 | 19 | 3 |  | 2
50 | 0 | 0 | 1 | 206 | 0 | ВозврМат | Возврат материалов |  |  | 206 | 20 | 3 |  | 2
50 | 0 | 0 | 1 | 207 | 31.0464 | ТрудСтр | Трудозатраты строителей |  |  | 207 | 21 | 3 |  | -1
50 | 0 | 0 | 1 | 208 | 0 | ТрудМаш | Трудозатраты машинистов |  |  | 208 | 22 | 3 |  | -1
50 | 0 | 0 | 1 | 209 | 0 | ТранспМат | Транспорт материалов |  |  | 209 | 23 | 3 |  | 2
50 | 0 | 0 | 1 | 210 | 5648.5 | НР | Накладные расходы |  |  | 210 | 24 | 3 |  | 2
50 | 0 | 0 | 1 | 211 | 3286.4 | СмПриб | Сметная прибыль |  |  | 211 | 25 | 3 |  | 2
50 | 0 | 0 | 1 | 224 | 19204.9 | Всего | Всего с НР и СП |  |  | 224 | 26 | 3 |  | 2
51 | 275 | 1 | 12 |  |  | Перефиксация КЛ-0,4 кВ из ИВРУ в СП-18 | 0 | [6 empty] | 296439.38 | 179666.12 | 32907.16 | 11889.56 | 83866.1 | 0 | 353.6413 | 39.3077 | 0 | 74667.64 | 45714.32 | [15 empty] | 0 | 0 | 0 | 429393.76 | 123528.9 | 285603.72 | 20261.14 | 179666.12 | 179666.12 | 0 | 179666.12 | 0 | 0 | 0 | 0 | [150 empty] | 0
50 | 0 | 0 | 1 | 201 | 296439.38 | ПЗ | Прямые затраты |  |  | 201 | 1 | 3 |  | 2
50 | 0 | 0 | 1 | 202 | 179666.12 | СтМатОб | Стоимость материальных ресурсов (всего) |  |  | 202 | 2 | 3 |  | 2
50 | 0 | 0 | 1 | 222 | 0 | СтМатОбЗак | Стоимость материалов и оборудования заказчика |  |  | 222 | 3 | 3 |  | 2
50 | 0 | 0 | 1 | 225 | 179666.12 | СтМатОбПод | Стоимость материалов и оборудования подрядчика |  |  | 225 | 4 | 3 |  | 2
50 | 0 | 0 | 1 | 226 | 179666.12 | СтМат | Стоимость материалов (всего) |  |  | 226 | 5 | 3 |  | 2
50 | 0 | 0 | 1 | 227 | 0 | СтМатЗак | Стоимость материалов заказчика |  |  | 227 | 6 | 3 |  | 2
50 | 0 | 0 | 1 | 228 | 179666.12 | СтМатПод | Стоимость материалов подрядчика |  |  | 228 | 7 | 3 |  | 2
50 | 0 | 0 | 1 | 216 | 0 | Оборуд | Стоимость оборудования (всего) |  |  | 216 | 8 | 3 |  | 2
50 | 0 | 0 | 1 | 223 | 0 | ОборудЗак | Стоимость оборудования заказчика |  |  | 223 | 9 | 3 |  | 2
50 | 0 | 0 | 1 | 229 | 0 | ОборудПод | Стоимость оборудования подрядчика |  |  | 229 | 10 | 3 |  | 2
50 | 0 | 0 | 1 | 203 | 32907.16 | ЭММ | Эксплуатация машин |  |  | 203 | 11 | 3 |  | 2
50 | 0 | 0 | 1 | 231 | 0 | ЭММсНРиСП | Эксплуатация машин по ТСН-2001.16 |  |  | 231 | 12 | 3 |  | 2
50 | 0 | 0 | 1 | 204 | 11889.56 | ЗПМ | ЗП машинистов |  |  | 204 | 13 | 3 |  | 2
50 | 0 | 0 | 1 | 205 | 83866.1 | ОЗП | Основная ЗП рабочих |  |  | 205 | 14 | 3 |  | 2
50 | 0 | 0 | 1 | 232 | 0 | ОЗПсНРиСП | Основная ЗП рабочих по ТСН-2001.16 |  |  | 232 | 15 | 3 |  | 2
50 | 0 | 0 | 1 | 214 | 123528.9 | Строит | Строительные работы с НР и СП |  |  | 214 | 16 | 3 |  | 2
50 | 0 | 0 | 1 | 215 | 285603.72 | Монтаж | Монтажные работы с НР и СП |  |  | 215 | 17 | 3 |  | 2
50 | 0 | 0 | 1 | 217 | 20261.14 | Прочие | Прочие работы с НР и СП |  |  | 217 | 18 | 3 |  | 2
50 | 0 | 0 | 1 | 230 | 0 | ПрочиеЗатр | Прочие затраты по ТСН-2001.16 |  |  | 230 | 19 | 3 |  | 2
50 | 0 | 0 | 1 | 206 | 0 | ВозврМат | Возврат материалов |  |  | 206 | 20 | 3 |  | 2
50 | 0 | 0 | 1 | 207 | 353.6413 | ТрудСтр | Трудозатраты строителей |  |  | 207 | 21 | 3 |  | -1
50 | 0 | 0 | 1 | 208 | 39.3077 | ТрудМаш | Трудозатраты машинистов |  |  | 208 | 22 | 3 |  | -1
50 | 0 | 0 | 1 | 209 | 0 | ТранспМат | Транспорт материалов |  |  | 209 | 23 | 3 |  | 2
50 | 0 | 0 | 1 | 210 | 74667.64 | НР | Накладные расходы |  |  | 210 | 24 | 3 |  | 2
50 | 0 | 0 | 1 | 211 | 45714.32 | СмПриб | Сметная прибыль |  |  | 211 | 25 | 3 |  | 2
50 | 0 | 0 | 1 | 224 | 429393.76 | Всего | Всего с НР и СП |  |  | 224 | 26 | 3 |  | 2
70 | 1 |  | 1 | СТР_РЕК | СТРОИТЕЛЬСТВО и РЕКОНСТРУКЦИЯ зданий и сооружений всех назначений | 1 | 0 |  | 1 | 0 |  |  | 0
70 | 1 |  | 2 | РЕМ_ЖИЛ | КАП. РЕМ. ЖИЛЫХ И ОБЩЕСТВЕННЫХ ЗДАНИЙ | 0 | 0 |  | 1 | 0 |  |  | 0
70 | 1 |  | 3 | РЕМ_ПР | КАП. РЕМ. ПРОИЗВОДСТВЕННЫХ ЗД, и СООРУЖЕНИЙ, НАРУЖНЫХ ИНЖЕНЕРНЫХ СЕТЕЙ, УЛИЦ И ДОРОГ МЕСТНОГО ЗНАЧЕНИЯ, МОСТОВ И ПУТЕПРОВОДОВ | 0 | 0 |  | 1 | 0 |  |  | 0
70 | 1 |  | 4 | УПР | {вкл} - УПРОЩЕННОЕ НАЛОГООБЛОЖЕНИЕ | 0 | 0 | Для всех расценок. ( при применении упрощенной системы налогообложения) · {УПР} - ( вкл.) - при упрощенной системе ; к = 0,9 к СП ( к= 0,7 к НР отменен с 1.01.11) · {УПР} - ( выкл.) - при обычной системе налогообложения | 0 | 0 |  |  | 0
70 | 1 |  | 5 | ХОЗ | {вкл} - ХОЗЯЙСТВЕННЫЙ СПОСОБ | 0 | 0 | Для всех расценок. ( при хозяйственном способе производства работ): · {ХОЗ} - ( вкл.) - при хоз. способе (к=0,6 к НР ) · {ХОЗ} - ( выкл.) - при обычном способе производства работ | 0 | 0 |  |  | 0
70 | 1 |  | 6 | СЛЖ | {вкл} - При РЕКОНСТРУКЦИИ сложных объектов, РЕКОНСТРУКЦИИ и КАП. РЕМОНТЕ объектов с дейст. яд. реакторами | 0 | 0 | Для сборников ФЕР ( при производстве работ на технически сложных объектах ): · { СЛЖ } - (вкл.) - работа на сложных объектах (к=1,2 к НР) · { СЛЖ } - (выкл.) - работа на обычных объектах | 0 | 0 |  |  | 0
70 | 1 |  | 7 | М/Т/Я | Работы по строительству мостов, тоннелей, метрополитенов, атомных станций, объектов с ядерным топливом и радиокативными отходами ( письмо Госстроя РФ № 2536-ИП/12/ГС от 27.11.12), коэффициенты к НР =0,85 и к СП-0,8 не назначаются | 0 | 0 |  | 0 | 0 |  |  | 0
70 | 1 |  | 8 | ОПТ/В | {вкл} - Прокладка МЕЖДУГОРОДНИХ ВОЛОКОННО-ОПТИЧЕСКИХ ЛИНИЙ (для ФЕРм10, отд. 6 разд.3) {выкл} - Прокладка ГОРОДСКИХ ВОЛОКОННО-ОПТИТЕСКИХ ЛИНИЙ (для ФЕРм10, отд. 6 разд.3) | 0 | 0 | Для сборников ФЕРм-10 ( волоконно-оптические линии связи ): · {М_ГОР_опт} - ( вкл.) - междугородные сети связи ( НР=120% , СП=70% ) · {М_ГОР_опт} - ( выкл.) - городские сети связи ( НР=100%; СП=65%) | 0 | 0 |  |  | 0
70 | 1 |  | 9 | ЗАКР | {вкл} - Обслуживающие и сопутстующие работы в тоннелях при производве работ ЗАКРЫТЫМ СПОСОБОМ {выкл} - Обслуживающие и сопутстующие работы в тоннелях при производве работ ОТКРЫТЫМ (ФЕР-29, разд.04 ) | 0 | 0 | Для сборника ФЕР -29 ( сопутствующие работы в тоннелях и метро. ): · {ЗАКР} - (вкл.) - при выполнении работ в тоннелях и метро закрытым способом (НР=145% , СП=75%); · {ЗАКР} - (выкл.) - при выполнении работ в тоннелях и метро отк | 0 | 0 |  |  | 0
70 | 1 |  | 10 | АВИ | (вкл) - При работах по ДИСПЕТЧЕРЕЗАЦИИ управления движением АВИАТРАНСПОРТОМ {вкл} (монтажные работы ) | 0 | 0 | Для сборников ФЕРм 08;10;11 : · {мАВИА} - (вкл.) - производство монтажных работы по диспетчеризации управления движением авиатранспортном (НР=95%, СП=55%) ; · {мАВИА} - (выкл. ) - при производстве работ на прочих объектах , кром | 0 | 0 |  |  | 0
70 | 1 |  | 11 | АЭС | (вкл) - Производство эл./монт. работ на АЭС ( ФЕРм -08 , отдел 01-03 ), и контроль свар. швов на АЭС {вкл} (ФЕРм-39, отд. 02 и 03 ) (вык) - Произовдство эл./монт. работ и и контроль свар. швов на ОБЫЧНЫХ СООРУЖ, | 0 | 0 | Для сборника ФЕРм -39 и ФЕРМ-08 ( при работах по контролю сварных соединений) : {мАЭС} - ( вкл.) - при выполнении работ по на АЭС (HР=101%; СП= 68%; {мАЭС} - (выкл.) - при выполнении работ на обычных объектах | 0 | 0 |  |  | 0
70 | 1 |  | 12 | Инд_исп.Сводный | Используется Индекс "по сводному" | 0 | 0 |  | 0 | 0 |  |  | 0
70 | 1 |  | 1 | К_НР_РЕМ | при ремонте жилых и общественных зданий если ( если {РЕМ_ЖИЛ}= [вкл.] | 0.9 | 1 | Для сборников ФЕР и ФЕРмр : · Значение {_МДСрем_НР}= 0,90 - при ремонте зданий жилого и гражданского назначений ( 0,90 к НР) ; · Значение {_МДСрем_НР}= 1,00 - при строительстве и реконструкции объектов всех назначений | 0 | 0 |  |  | 0
70 | 1 |  | 2 | К_СП_РЕМ | к нормам СП при капитальном ремонте зданий и сооружений всех назначений ( если или {РЕМ_ЖИЛ}=[вкл] , или (РЕМ_ПР}=[вкл] ) | 0.85 | 1 | Для сборников ФЕР и ФЕРмр : · Значение {_МДСрем_СП} = 0.85 - при ремонте зданий всех назначений ( 0,85 к СП); · Значение {_МДСрем_СП} = 1,00 - при строительстве и реконструкции объектов всех назначений | 0 | 0 |  |  | 0
70 | 1 |  | 3 | К_НР_05 | К нормам НР с 1.01.2005 по 1.01.2011 | 1 | 0.85 | Для норм НР с 1.01.2011 года: · {_ТЕК_НР} = 0.85 - Коэффициент учитывающий изменение нормы страховых взносов с 1.01.1 - (при расчете в текущем уровне цен индексами по статьям затрат ) · {_ТЕК_НР} = 1,00 - при расчет в текущем уровне цен и при уп | 0 | 0 |  |  | 0
70 | 1 |  | 4 | К_НР_11 | Коэфф. к НР для текущего уровня цен с 01.01.2011 при обычном и упрощенном налогообложении при постатейной индексации | 1 | 0 |  | 0 | 0 |  |  | 0
70 | 1 |  | 5 | К_СП_11 | Коэф. к СП в текущем уровне цен с 01.01.2011 | 1 | 0.8 | Для норм СП с 1.01.2011 года: · {_ТЕК_СП} = 0.80 - Коэффициент учитывающий изменение нормы страховых взносов с 1.01.11 - (при расчете в текущем уровне цен индексами по статьям затрат ) · {_ТЕК_СП} = 1,00 - без учета | 0 | 0 |  |  | 0
70 | 1 |  | 6 | К_НР_12 | Корректировка НР с 03.12.12 если (М/Т/Я) = {выкл.} | 0.85 | 0 |  | 0 | 0 |  |  | 0
70 | 1 |  | 7 | К_СП_12 | Корректировка СП с 03.12.12 в текущем уровне цен по письму 2536-ИП/12/ГС от 27.11.12 ( если (М/Т/Я) = {выкл.} ) | 0.8 | 0 |  | 0 | 0 |  |  | 0
70 | 1 |  | 8 | К_НР_УПР | Коэф. к НР при упрощенном налогообложении ( если {УПР} = [вкл] ) | 0.94 | 0 |  | 0 | 0 |  |  | 0
70 | 1 |  | 9 | К_СП_УПР | Коэф. к СП при упрощенном налогообложении ( если {УПР} = [вкл] ) | 0.9 | 0 |  | 0 | 0 |  |  | 0
70 | 1 |  | 10 | К_НР_ХОЗ | Коэф. к НР при хозяйственном способе производства работ ( если {ХОЗ}= {вкл} ) | 0.6 | 0 |  | 0 | 0 |  |  | 0
70 | 1 |  | 11 | К_НР_СЛЖ | Коэф. при реконструкции сложных объектов и кап. ремонте объектов с яд. реакторами ( если {СЛЖ} = [вкл] ) | 1.2 | 0 |  | 0 | 0 |  |  | 0
70 | 1 |  | 12 | Р_ОКР | Разрядность округления результата расчета НР и СП ( с 01.01.2011 - до целых ) | 0 | 0 |  | 0 | 0 |  |  | 0
70 | 1 |  | 13 | К_НР_УПР_ПУ | Коэф. к НР при упрощенном налогообложении ( если {УПР} = [вкл] ) для расценок на изготовление материалов, полуфабрикатов, а также металлических и трубопроводных заготовок, изготовляемых в построечных условиях | 0.94 | 0 |  | 0 | 0 |  |  | 0
-1
75 | Текущий уровень цен | 2018 | 0 | 5 |  | 0 | 1 | 0 | 3 | 0 | 0 | 0 | 35866436 | 1
1 | Сборник индексов | Мособлгосэкспертиза к ФЕР 2017 | 2018 | 5 | 1 | 1 | 0 | 2 | 1 | 1 | 1 | 1 | 1 | 1 | 1 | 1
65 |  | 1 | 0 | 245

## SourceObSm
0 | Smeta.RU (495) 974-1589 |  | _OBSM_ |  | 0 | 0 | 0 | Smeta.RU |  | 0 | 30805 | 10
1 | 1 | -1 |  |  | Новая стройка 1 | Территория инновационного центра "Сколково" | [8 empty] | 1984 | [6 empty] | 0
1 | 51 | 0 |  | 0 |  | Перефиксация КЛ-0,4 кВ из ИВРУ в СП-18 |  | 0 |  | 0 |  |  |  | 0 | 0 | 0 | 0 | 0 | Т.О. Ащепкова | Инженер-сметчик Дирекции по эксплуатации и содержанию объектов | Л.И. Волмаер | Руководитель Управления по ценообразованию и сметной работе | [17 empty] | Сметные нормы списания | Коды ценников | 1 | 1 | 0 | 0 | 1 | 0 | 2 | 2 | 1 | 1 | 0 | 0 | 0 | 0 | 0 | ФЕР-2017 | ТР для Версии 10: Центральные регионы (с учетом п-ма 2536-ИП/12/ГС от 22.03.2017 г | ФЕР-2017 | ФЕР-2017 | ФЕР-2017 | ФЕР-2017 | Поправки для ГСН 2017 от 31.03.2017 г | 0 | 0 | 524296 | 2 | 0
22 | 0 | 0 | 35866436 | 0 | 3
3 | 1 | 3 | Перефиксация КЛ-0,4 кВ из ИВРУ в СП-18 | 123.5289 | 285.6037 | 0 | 1.0562 | 410.1889 | 73.5961 | [13 empty] | 0 | -1 | 0 | 286169.38 | 179666.12 | 0 | 0 | 0 | 32907.16 | 11889.56 | 73596.1 | 123528.9 | 285603.72 | 1056.24 | 0 | 322.5949 | 39.3077 | 0 | 69019.14 | 42427.92 | 410188.86
3 | 2 | 4 | Пусконаладочные работы КЛ-0,4 кВ из ИВРУ в СП-18 | 0 | 0 | 0 | 19.2049 | 19.2049 | 10.27 | [13 empty] | 0 | -1 | 0 | 10270 | 0 | 0 | 0 | 0 | 0 | 0 | 10270 | 0 | 0 | 19204.9 | 0 | 31.0464 | 0 | 0 | 5648.5 | 3286.4 | 19204.9
51 |  |  |  | 123.5289 | 285.6037 | 0 | 20.2611 | 429.3938 | 83.8661
50 | 0 | 0 | 1 | 201 | 296439.38 | ПЗ | Прямые затраты |  |  | 201 | 1 | 3 |  | 2
50 | 0 | 0 | 1 | 202 | 179666.12 | СтМатОб | Стоимость материальных ресурсов (всего) |  |  | 202 | 2 | 3 |  | 2
50 | 0 | 0 | 1 | 222 | 0 | СтМатОбЗак | Стоимость материалов и оборудования заказчика |  |  | 222 | 3 | 3 |  | 2
50 | 0 | 0 | 1 | 225 | 179666.12 | СтМатОбПод | Стоимость материалов и оборудования подрядчика |  |  | 225 | 4 | 3 |  | 2
50 | 0 | 0 | 1 | 226 | 179666.12 | СтМат | Стоимость материалов (всего) |  |  | 226 | 5 | 3 |  | 2
50 | 0 | 0 | 1 | 227 | 0 | СтМатЗак | Стоимость материалов заказчика |  |  | 227 | 6 | 3 |  | 2
50 | 0 | 0 | 1 | 228 | 179666.12 | СтМатПод | Стоимость материалов подрядчика |  |  | 228 | 7 | 3 |  | 2
50 | 0 | 0 | 1 | 216 | 0 | Оборуд | Стоимость оборудования (всего) |  |  | 216 | 8 | 3 |  | 2
50 | 0 | 0 | 1 | 223 | 0 | ОборудЗак | Стоимость оборудования заказчика |  |  | 223 | 9 | 3 |  | 2
50 | 0 | 0 | 1 | 229 | 0 | ОборудПод | Стоимость оборудования подрядчика |  |  | 229 | 10 | 3 |  | 2
50 | 0 | 0 | 1 | 203 | 32907.16 | ЭММ | Эксплуатация машин |  |  | 203 | 11 | 3 |  | 2
50 | 0 | 0 | 1 | 231 | 0 | ЭММсНРиСП | Эксплуатация машин по ТСН-2001.16 |  |  | 231 | 12 | 3 |  | 2
50 | 0 | 0 | 1 | 204 | 11889.56 | ЗПМ | ЗП машинистов |  |  | 204 | 13 | 3 |  | 2
50 | 0 | 0 | 1 | 205 | 83866.1 | ОЗП | Основная ЗП рабочих |  |  | 205 | 14 | 3 |  | 2
50 | 0 | 0 | 1 | 232 | 0 | ОЗПсНРиСП | Основная ЗП рабочих по ТСН-2001.16 |  |  | 232 | 15 | 3 |  | 2
50 | 0 | 0 | 1 | 214 | 123528.9 | Строит | Строительные работы с НР и СП |  |  | 214 | 16 | 3 |  | 2
50 | 0 | 0 | 1 | 215 | 285603.72 | Монтаж | Монтажные работы с НР и СП |  |  | 215 | 17 | 3 |  | 2
50 | 0 | 0 | 1 | 217 | 20261.14 | Прочие | Прочие работы с НР и СП |  |  | 217 | 18 | 3 |  | 2
50 | 0 | 0 | 1 | 230 | 0 | ПрочиеЗатр | Прочие затраты по ТСН-2001.16 |  |  | 230 | 19 | 3 |  | 2
50 | 0 | 0 | 1 | 206 | 0 | ВозврМат | Возврат материалов |  |  | 206 | 20 | 3 |  | 2
50 | 0 | 0 | 1 | 207 | 353.6413 | ТрудСтр | Трудозатраты строителей |  |  | 207 | 21 | 3 |  | -1
50 | 0 | 0 | 1 | 208 | 39.3077 | ТрудМаш | Трудозатраты машинистов |  |  | 208 | 22 | 3 |  | -1
50 | 0 | 0 | 1 | 209 | 0 | ТранспМат | Транспорт материалов |  |  | 209 | 23 | 3 |  | 2
50 | 0 | 0 | 1 | 210 | 74667.64 | НР | Накладные расходы |  |  | 210 | 24 | 3 |  | 2
50 | 0 | 0 | 1 | 211 | 45714.32 | СмПриб | Сметная прибыль |  |  | 211 | 25 | 3 |  | 2
50 | 0 | 0 | 1 | 224 | 429393.76 | Всего | Всего с НР и СП |  |  | 224 | 26 | 3 |  | 2
-1
75 | Текущий уровень цен | 2018 | 0 | 5 |  | 0 | 1 | 0 | 3 | 0 | 0 | 0 | 35866436 | 1
1 | Сборник индексов | Мособлгосэкспертиза к ФЕР 2017 | 2018 | 5 | 1 | 1 | 0 | 2 | 1 | 1 | 1 | 1 | 1 | 1 | 1 | 1

## SmtRes
28 | 35866436 | 35866662 | 31703848 | 1 | 1 | 1 | 1 | 1-100-20 |  | Рабочий среднего разряда 2 | 1191 | 1013 | чел.-ч. | чел.-ч. | 1 | 0 | 735429535 | 184.8 | 0 | 0 | 0 | 7.8 | 0 | 0 | 0 | 7.8 | 1 | 1 | 1 | 1 | 0 | 1 | 1 | 0 | 0 | 154 | )*1,2 | 1 | 2 | 35866664 | 1 | 0 | 1 | 0 | 0 | 0 | 0 | 0 | 0 | 0 | 0 | 0 | 0 | 0 | 0 | 0 | 0 | 0 | 0 | 0 | 0 | 0 | 0 | 0 | 0 | 59.136 | 7.8 | 7.8 | 1 | 0
29 | 35866436 | 35866668 | 31709886 | 1 | 1 | 1 | 1 | 1-100-40 |  | Рабочий среднего разряда 4 | 1191 | 1013 | чел.-ч. | чел.-ч. | 1 | 0 | 1069510174 | 6.36 | 0 | 0 | 0 | 9.62 | 0 | 0 | 0 | 9.62 | 1 | 1 | 1 | 1 | 0 | 1 | 1 | 0 | 0 | 5.3 | )*1,2 | 1 | 2 | 35867323 | 1 | 0 | 2 | 0 | 0 | 0 | 0 | 0 | 0 | 0 | 0 | 0 | 0 | 0 | 0 | 0 | 0 | 0 | 0 | 0 | 0 | 0 | 0 | 0 | 0 | 3.18 | 9.62 | 9.62 | 1 | 0
29 | 35866436 | 35866668 | 31703727 | 1 | 1 | 1 | 1 | 4-100-00 |  | Затраты труда машинистов | 1191 | 1013 | чел.-ч. | чел.-ч. | 1 | 0 | -1417349443 | 3.9 | 0 | 0 | 0 | 0 | 0 | 0 | 0 | 0 | 1 | 1 | 1 | 1 | 0 | 1 | 0 | 0 | 0 | 3.9 |  | 2 | 2 | 35867324 | 1 | 2048 | 3 | 0 | 0 | 0 | 0 | 0 | 0 | 0 | 0 | 0 | 0 | 0 | 0 | 0 | 0 | 0 | 0 | 0 | 0 | 0 | 0 | 0 | 0 | 1.95 | 0 | 0 | 1 | 0
29 | 35866436 | 35866668 | 31520646 | 1 | 1 | 1 | 2 | 91.14.02-001 | ФСЭМ-2001, 91.14.02-001, приказ Минстроя России №1039/пр от 30.12.2016г. | Автомобили бортовые, грузоподъемность до 5 т | 1368 | 1011 | маш.-ч | маш.-ч | 1 | 0 | 1372534845 | 4.68 | 0 | 65.71 | 11.6 | 0 | 0 | 65.71 | 11.6 | 0 | 1 | 1 | 1 | 1 | 0 | 1 | 1 | 0 | 0 | 3.9 | )*1,2 | 0 | 2 | 35867325 | 1 | 0 | 4 | 0 | 0 | 0 | 0 | 0 | 0 | 0 | 0 | 0 | 0 | 0 | 0 | 0 | 0 | 0 | 0 | 0 | 0 | 0 | 0 | 0 | 0 | 2.34 | 65.71 | 65.71 | 1 | 0
29 | 35866436 | 35866668 | 31435925 | 17 | 1 | 1 | 3 | 999-9950 |  | Вспомогательные ненормируемые материалы (2% от ОЗП) | 1374 | 1013 | РУБ | РУБ | 1 | 0 | -1731369543 | 1.02 | 1 | 0 | 0 | 0 | 1 | 0 | 0 | 0 | 1 | 1 | 1 | 1 | 0 | 1 | 0 | 0 | 0 | 1.02 |  | 0 | 2 | 35867326 | 1 | 0 | 5 | 0 | 0 | 0 | 0 | 0 | 0 | 0 | 0 | 0 | 0 | 0 | 0 | 0 | 0 | 0 | 0 | 0 | 0 | 0 | 0 | 0 | 0 | 0.51 | 1 | 1 | 1 | 0
30 | 35866436 | 35866677 | 31709886 | 1 | 1 | 1 | 1 | 1-100-40 |  | Рабочий среднего разряда 4 | 1191 | 1013 | чел.-ч. | чел.-ч. | 1 | 0 | 1069510174 | 2.388 | 0 | 0 | 0 | 9.62 | 0 | 0 | 0 | 9.62 | 1 | 1 | 1 | 1 | 0 | 1 | 1 | 0 | 0 | 1.99 | )*1,2 | 1 | 2 | 35866682 | 1 | 0 | 6 | 0 | 0 | 0 | 0 | 0 | 0 | 0 | 0 | 0 | 0 | 0 | 0 | 0 | 0 | 0 | 0 | 0 | 0 | 0 | 0 | 0 | 0 | 7.164 | 9.62 | 9.62 | 1 | 0
30 | 35866436 | 35866677 | 31703727 | 1 | 1 | 1 | 1 | 4-100-00 |  | Затраты труда машинистов | 1191 | 1013 | чел.-ч. | чел.-ч. | 1 | 0 | -1417349443 | 0.08 | 0 | 0 | 0 | 0 | 0 | 0 | 0 | 0 | 1 | 1 | 1 | 1 | 0 | 1 | 0 | 0 | 0 | 0.08 |  | 2 | 2 | 35866683 | 1 | 2048 | 7 | 0 | 0 | 0 | 0 | 0 | 0 | 0 | 0 | 0 | 0 | 0 | 0 | 0 | 0 | 0 | 0 | 0 | 0 | 0 | 0 | 0 | 0 | 0.24 | 0 | 0 | 1 | 0
30 | 35866436 | 35866677 | 31520646 | 1 | 1 | 1 | 2 | 91.14.02-001 | ФСЭМ-2001, 91.14.02-001, приказ Минстроя России №1039/пр от 30.12.2016г. | Автомобили бортовые, грузоподъемность до 5 т | 1368 | 1011 | маш.-ч | маш.-ч | 1 | 0 | 1372534845 | 0.096 | 0 | 65.71 | 11.6 | 0 | 0 | 65.71 | 11.6 | 0 | 1 | 1 | 1 | 1 | 0 | 1 | 1 | 0 | 0 | 0.08 | )*1,2 | 0 | 2 | 35866684 | 1 | 0 | 8 | 0 | 0 | 0 | 0 | 0 | 0 | 0 | 0 | 0 | 0 | 0 | 0 | 0 | 0 | 0 | 0 | 0 | 0 | 0 | 0 | 0 | 0 | 0.288 | 65.71 | 65.71 | 1 | 0
30 | 35866436 | 35866677 | 31435925 | 17 | 1 | 1 | 3 | 999-9950 |  | Вспомогательные ненормируемые материалы (2% от ОЗП) | 1374 | 1013 | РУБ | РУБ | 1 | 0 | -1731369543 | 0.38 | 1 | 0 | 0 | 0 | 1 | 0 | 0 | 0 | 1 | 1 | 1 | 1 | 0 | 1 | 0 | 0 | 0 | 0.38 |  | 0 | 2 | 35866685 | 1 | 0 | 9 | 0 | 0 | 0 | 0 | 0 | 0 | 0 | 0 | 0 | 0 | 0 | 0 | 0 | 0 | 0 | 0 | 0 | 0 | 0 | 0 | 0 | 0 | 1.14 | 1 | 1 | 1 | 0
32 | 35866436 | 35866687 | 31709886 | 1 | 1 | 1 | 1 | 1-100-40 |  | Рабочий среднего разряда 4 | 1191 | 1013 | чел.-ч. | чел.-ч. | 1 | 0 | 1069510174 | 13.212 | 0 | 0 | 0 | 9.62 | 0 | 0 | 0 | 9.62 | 1 | 1 | 1 | 1 | 0 | 1 | 1 | 0 | 0 | 11.01 | )*1,2 | 1 | 2 | 35866701 | 1 | 0 | 10 | 0 | 0 | 0 | 0 | 0 | 0 | 0 | 0 | 0 | 0 | 0 | 0 | 0 | 0 | 0 | 0 | 0 | 0 | 0 | 0 | 0 | 0 | 26.424 | 9.62 | 9.62 | 1 | 0
32 | 35866436 | 35866687 | 31703727 | 1 | 1 | 1 | 1 | 4-100-00 |  | Затраты труда машинистов | 1191 | 1013 | чел.-ч. | чел.-ч. | 1 | 0 | -1417349443 | 0.62 | 0 | 0 | 0 | 0 | 0 | 0 | 0 | 0 | 1 | 1 | 1 | 1 | 0 | 1 | 0 | 0 | 0 | 0.62 |  | 2 | 2 | 35866702 | 1 | 2048 | 11 | 0 | 0 | 0 | 0 | 0 | 0 | 0 | 0 | 0 | 0 | 0 | 0 | 0 | 0 | 0 | 0 | 0 | 0 | 0 | 0 | 0 | 0 | 1.24 | 0 | 0 | 1 | 0
32 | 35866436 | 35866687 | 31519244 | 1 | 1 | 1 | 2 | 91.05.05-014 | ФСЭМ-2001, 91.05.05-014, приказ Минстроя России №1039/пр от 30.12.2016г. | Краны на автомобильном ходу, грузоподъемность 10 т | 1368 | 1011 | маш.-ч | маш.-ч | 1 | 0 | -1718674368 | 0.372 | 0 | 111.99 | 13.5 | 0 | 0 | 111.99 | 13.5 | 0 | 1 | 1 | 1 | 1 | 0 | 1 | 1 | 0 | 0 | 0.31 | )*1,2 | 0 | 2 | 35866703 | 1 | 0 | 12 | 0 | 0 | 0 | 0 | 0 | 0 | 0 | 0 | 0 | 0 | 0 | 0 | 0 | 0 | 0 | 0 | 0 | 0 | 0 | 0 | 0 | 0 | 0.744 | 111.99 | 111.99 | 1 | 0
32 | 35866436 | 35866687 | 31519376 | 1 | 1 | 1 | 2 | 91.06.01-003 | ФСЭМ-2001, 91.06.01-003, приказ Минстроя России №1039/пр от 30.12.2016г. | Домкраты гидравлические, грузоподъемность 63-100 т | 1368 | 1011 | маш.-ч | маш.-ч | 1 | 0 | -1692889495 | 3.096 | 0 | 0.9 | 0 | 0 | 0 | 0.9 | 0 | 0 | 1 | 1 | 1 | 1 | 0 | 1 | 1 | 0 | 0 | 2.58 | )*1,2 | 0 | 2 | 35866704 | 1 | 0 | 13 | 0 | 0 | 0 | 0 | 0 | 0 | 0 | 0 | 0 | 0 | 0 | 0 | 0 | 0 | 0 | 0 | 0 | 0 | 0 | 0 | 0 | 0 | 6.192 | 0.9 | 0.9 | 1 | 0
32 | 35866436 | 35866687 | 31519441 | 1 | 1 | 1 | 2 | 91.06.03-061 | ФСЭМ-2001, 91.06.03-061, приказ Минстроя России №1039/пр от 30.12.2016г. | Лебедки электрические тяговым усилием до 12,26 кН (1,25 т) | 1368 | 1011 | маш.-ч | маш.-ч | 1 | 0 | 941837819 | 3.096 | 0 | 3.28 | 0 | 0 | 0 | 3.28 | 0 | 0 | 1 | 1 | 1 | 1 | 0 | 1 | 1 | 0 | 0 | 2.58 | )*1,2 | 0 | 2 | 35866705 | 1 | 0 | 14 | 0 | 0 | 0 | 0 | 0 | 0 | 0 | 0 | 0 | 0 | 0 | 0 | 0 | 0 | 0 | 0 | 0 | 0 | 0 | 0 | 0 | 0 | 6.192 | 3.28 | 3.28 | 1 | 0
32 | 35866436 | 35866687 | 31520646 | 1 | 1 | 1 | 2 | 91.14.02-001 | ФСЭМ-2001, 91.14.02-001, приказ Минстроя России №1039/пр от 30.12.2016г. | Автомобили бортовые, грузоподъемность до 5 т | 1368 | 1011 | маш.-ч | маш.-ч | 1 | 0 | 1372534845 | 0.372 | 0 | 65.71 | 11.6 | 0 | 0 | 65.71 | 11.6 | 0 | 1 | 1 | 1 | 1 | 0 | 1 | 1 | 0 | 0 | 0.31 | )*1,2 | 0 | 2 | 35866706 | 1 | 0 | 15 | 0 | 0 | 0 | 0 | 0 | 0 | 0 | 0 | 0 | 0 | 0 | 0 | 0 | 0 | 0 | 0 | 0 | 0 | 0 | 0 | 0 | 0 | 0.744 | 65.71 | 65.71 | 1 | 0
32 | 35866436 | 35866687 | 31438964 | 1 | 1 | 1 | 3 | 01.7.06.07-0001 | ФССЦ-2001, 01.7.06.07-0001, приказ Минстроя России №1039/пр от 30.12.2016г. | Лента К226 | 1308 | 1003 | 100 м | 100 м | 100 | 0 | 568244124 | 0.0096 | 538.8 | 0 | 0 | 0 | 120 | 0 | 0 | 0 | 4.49 | 1 | 1 | 1 | 0 | 1 | 0 | 0 | 0 | 0.0096 |  | 0 | 2 | 35866707 | 1 | 0 | 16 | 0 | 0 | 0 | 0 | 0 | 0 | 0 | 0 | 0 | 0 | 0 | 0 | 0 | 0 | 0 | 0 | 0 | 0 | 0 | 0 | 0 | 0 | 0.0192 | 538.8 | 120 | 4.49 | 0
32 | 35866436 | 35866687 | 31462868 | 1 | 1 | 1 | 3 | 08.3.07.01-0076 | ФССЦ-2001, 08.3.07.01-0076, приказ Минстроя России №1039/пр от 30.12.2016г. | Сталь полосовая, марка стали Ст3сп шириной 50-200 мм толщиной 4-5 мм | 1348 | 1009 | т | т | 1000 | 0 | -1598896989 | 0.001 | 39200 | 0 | 0 | 0 | 5000 | 0 | 0 | 0 | 7.84 | 1 | 1 | 1 | 0 | 1 | 0 | 0 | 0 | 0.001 |  | 0 | 2 | 35866708 | 1 | 0 | 17 | 0 | 0 | 0 | 0 | 0 | 0 | 0 | 0 | 0 | 0 | 0 | 0 | 0 | 0 | 0 | 0 | 0 | 0 | 0 | 0 | 0 | 0 | 0.002 | 39200 | 5000 | 7.84 | 0
32 | 35866436 | 35866687 | 31462957 | 1 | 1 | 1 | 3 | 08.3.08.02-0052 | ФССЦ-2001, 08.3.08.02-0052, приказ Минстроя России №1039/пр от 30.12.2016г. | Сталь угловая равнополочная, марка стали ВСт3кп2, размером 50x50x5 мм | 1348 | 1009 | т | т | 1000 | 0 | -173476442 | 0.01 | 36595.05 | 0 | 0 | 0 | 5763 | 0 | 0 | 0 | 6.35 | 1 | 1 | 1 | 0 | 1 | 0 | 0 | 0 | 0.01 |  | 0 | 2 | 35866709 | 1 | 0 | 18 | 0 | 0 | 0 | 0 | 0 | 0 | 0 | 0 | 0 | 0 | 0 | 0 | 0 | 0 | 0 | 0 | 0 | 0 | 0 | 0 | 0 | 0 | 0.02 | 36595.05 | 5763 | 6.35 | 0
32 | 35866436 | 35866687 | 31475211 | 1 | 1 | 1 | 3 | 14.4.02.09-0001 | ФССЦ-2001, 14.4.02.09-0001, приказ Минстроя России №1039/пр от 30.12.2016г. | Краска | 1346 | 1009 | кг | кг | 1 | 0 | 210558753 | 0.25 | 63.21 | 0 | 0 | 0 | 28.6 | 0 | 0 | 0 | 2.21 | 1 | 1 | 1 | 0 | 1 | 0 | 0 | 0 | 0.25 |  | 0 | 2 | 35866710 | 1 | 0 | 19 | 0 | 0 | 0 | 0 | 0 | 0 | 0 | 0 | 0 | 0 | 0 | 0 | 0 | 0 | 0 | 0 | 0 | 0 | 0 | 0 | 0 | 0 | 0.5 | 63.21 | 28.6 | 2.21 | 0
32 | 35866436 | 35866687 | 31475248 | 1 | 1 | 1 | 3 | 14.4.03.03-0002 | ФССЦ-2001, 14.4.03.03-0002, приказ Минстроя России №1039/пр от 30.12.2016г. | Лак битумный БТ-123 | 1348 | 1009 | т | т | 1000 | 0 | -108263514 | 6e-05 | 74903.43 | 0 | 0 | 0 | 7826.9 | 0 | 0 | 0 | 9.57 | 1 | 1 | 1 | 0 | 1 | 0 | 0 | 0 | 6e-05 |  | 0 | 2 | 35866711 | 1 | 0 | 20 | 0 | 0 | 0 | 0 | 0 | 0 | 0 | 0 | 0 | 0 | 0 | 0 | 0 | 0 | 0 | 0 | 0 | 0 | 0 | 0 | 0 | 0 | 0.00012 | 74903.43 | 7826.9 | 9.57 | 0
32 | 35866436 | 35866687 | 31435925 | 17 | 1 | 1 | 3 | 999-9950 |  | Вспомогательные ненормируемые материалы (2% от ОЗП) | 1374 | 1013 | РУБ | РУБ | 1 | 0 | -1731369543 | 2.12 | 1 | 0 | 0 | 0 | 1 | 0 | 0 | 0 | 1 | 1 | 1 | 1 | 0 | 1 | 0 | 0 | 0 | 2.12 |  | 0 | 2 | 35866712 | 1 | 0 | 21 | 0 | 0 | 0 | 0 | 0 | 0 | 0 | 0 | 0 | 0 | 0 | 0 | 0 | 0 | 0 | 0 | 0 | 0 | 0 | 0 | 0 | 0 | 4.24 | 1 | 1 | 1 | 0
32 | 35866436 | 35866687 | 0 | 0 | 1 | 1 | 3 | п.4 Мониторинга цен №3-ВСЭ |  | Кабель АПвБбШп 4х16 | 1301 | 1003 | м | м | 1 | 0 | 806057650 | 102 | 97.32 | 0 | 0 | 0 | 14 | 0 | 0 | 0 | 7.3 | 1 | 1 | 1 | 0 | 0 | 0 | 0 | 0 | 102 |  | 0 | 1 | -1 | 0 | 0 |  | 0 | 0 | 0 | 0 | 0 | 0 | 0 | 0 | 0 | 0 | 0 | 0 | 0 | 0 | 0 | 0 | 0 | 0 | 0 | 0 | 0 | 0 | 204 | 97.32 | 14 | 7.3 | 0
34 | 35866436 | 35866714 | 31709886 | 1 | 1 | 1 | 1 | 1-100-40 |  | Рабочий среднего разряда 4 | 1191 | 1013 | чел.-ч. | чел.-ч. | 1 | 0 | 1069510174 | 13.26 | 0 | 0 | 0 | 9.62 | 0 | 0 | 0 | 9.62 | 1 | 1 | 1 | 1 | 0 | 1 | 1 | 0 | 0 | 11.05 | )*1,2 | 1 | 2 | 35866729 | 1 | 0 | 22 | 0 | 0 | 0 | 0 | 0 | 0 | 0 | 0 | 0 | 0 | 0 | 0 | 0 | 0 | 0 | 0 | 0 | 0 | 0 | 0 | 0 | 0 | 13.26 | 9.62 | 9.62 | 1 | 0
34 | 35866436 | 35866714 | 31703727 | 1 | 1 | 1 | 1 | 4-100-00 |  | Затраты труда машинистов | 1191 | 1013 | чел.-ч. | чел.-ч. | 1 | 0 | -1417349443 | 0.9 | 0 | 0 | 0 | 0 | 0 | 0 | 0 | 0 | 1 | 1 | 1 | 1 | 0 | 1 | 0 | 0 | 0 | 0.9 |  | 2 | 2 | 35866730 | 1 | 2048 | 23 | 0 | 0 | 0 | 0 | 0 | 0 | 0 | 0 | 0 | 0 | 0 | 0 | 0 | 0 | 0 | 0 | 0 | 0 | 0 | 0 | 0 | 0 | 0.9 | 0 | 0 | 1 | 0
34 | 35866436 | 35866714 | 31519244 | 1 | 1 | 1 | 2 | 91.05.05-014 | ФСЭМ-2001, 91.05.05-014, приказ Минстроя России №1039/пр от 30.12.2016г. | Краны на автомобильном ходу, грузоподъемность 10 т | 1368 | 1011 | маш.-ч | маш.-ч | 1 | 0 | -1718674368 | 0.54 | 0 | 111.99 | 13.5 | 0 | 0 | 111.99 | 13.5 | 0 | 1 | 1 | 1 | 1 | 0 | 1 | 1 | 0 | 0 | 0.45 | )*1,2 | 0 | 2 | 35866731 | 1 | 0 | 24 | 0 | 0 | 0 | 0 | 0 | 0 | 0 | 0 | 0 | 0 | 0 | 0 | 0 | 0 | 0 | 0 | 0 | 0 | 0 | 0 | 0 | 0 | 0.54 | 111.99 | 111.99 | 1 | 0
34 | 35866436 | 35866714 | 31519376 | 1 | 1 | 1 | 2 | 91.06.01-003 | ФСЭМ-2001, 91.06.01-003, приказ Минстроя России №1039/пр от 30.12.2016г. | Домкраты гидравлические, грузоподъемность 63-100 т | 1368 | 1011 | маш.-ч | маш.-ч | 1 | 0 | -1692889495 | 3.096 | 0 | 0.9 | 0 | 0 | 0 | 0.9 | 0 | 0 | 1 | 1 | 1 | 1 | 0 | 1 | 1 | 0 | 0 | 2.58 | )*1,2 | 0 | 2 | 35866732 | 1 | 0 | 25 | 0 | 0 | 0 | 0 | 0 | 0 | 0 | 0 | 0 | 0 | 0 | 0 | 0 | 0 | 0 | 0 | 0 | 0 | 0 | 0 | 0 | 0 | 3.096 | 0.9 | 0.9 | 1 | 0
34 | 35866436 | 35866714 | 31519441 | 1 | 1 | 1 | 2 | 91.06.03-061 | ФСЭМ-2001, 91.06.03-061, приказ Минстроя России №1039/пр от 30.12.2016г. | Лебедки электрические тяговым усилием до 12,26 кН (1,25 т) | 1368 | 1011 | маш.-ч | маш.-ч | 1 | 0 | 941837819 | 3.096 | 0 | 3.28 | 0 | 0 | 0 | 3.28 | 0 | 0 | 1 | 1 | 1 | 1 | 0 | 1 | 1 | 0 | 0 | 2.58 | )*1,2 | 0 | 2 | 35866733 | 1 | 0 | 26 | 0 | 0 | 0 | 0 | 0 | 0 | 0 | 0 | 0 | 0 | 0 | 0 | 0 | 0 | 0 | 0 | 0 | 0 | 0 | 0 | 0 | 0 | 3.096 | 3.28 | 3.28 | 1 | 0
34 | 35866436 | 35866714 | 31520646 | 1 | 1 | 1 | 2 | 91.14.02-001 | ФСЭМ-2001, 91.14.02-001, приказ Минстроя России №1039/пр от 30.12.2016г. | Автомобили бортовые, грузоподъемность до 5 т | 1368 | 1011 | маш.-ч | маш.-ч | 1 | 0 | 1372534845 | 0.54 | 0 | 65.71 | 11.6 | 0 | 0 | 65.71 | 11.6 | 0 | 1 | 1 | 1 | 1 | 0 | 1 | 1 | 0 | 0 | 0.45 | )*1,2 | 0 | 2 | 35866734 | 1 | 0 | 27 | 0 | 0 | 0 | 0 | 0 | 0 | 0 | 0 | 0 | 0 | 0 | 0 | 0 | 0 | 0 | 0 | 0 | 0 | 0 | 0 | 0 | 0 | 0.54 | 65.71 | 65.71 | 1 | 0
34 | 35866436 | 35866714 | 31438964 | 1 | 1 | 1 | 3 | 01.7.06.07-0001 | ФССЦ-2001, 01.7.06.07-0001, приказ Минстроя России №1039/пр от 30.12.2016г. | Лента К226 | 1308 | 1003 | 100 м | 100 м | 100 | 0 | 568244124 | 0.0096 | 538.8 | 0 | 0 | 0 | 120 | 0 | 0 | 0 | 4.49 | 1 | 1 | 1 | 0 | 1 | 0 | 0 | 0 | 0.0096 |  | 0 | 2 | 35866735 | 1 | 0 | 28 | 0 | 0 | 0 | 0 | 0 | 0 | 0 | 0 | 0 | 0 | 0 | 0 | 0 | 0 | 0 | 0 | 0 | 0 | 0 | 0 | 0 | 0 | 0.0096 | 538.8 | 120 | 4.49 | 0
34 | 35866436 | 35866714 | 31462868 | 1 | 1 | 1 | 3 | 08.3.07.01-0076 | ФССЦ-2001, 08.3.07.01-0076, приказ Минстроя России №1039/пр от 30.12.2016г. | Сталь полосовая, марка стали Ст3сп шириной 50-200 мм толщиной 4-5 мм | 1348 | 1009 | т | т | 1000 | 0 | -1598896989 | 0.001 | 39200 | 0 | 0 | 0 | 5000 | 0 | 0 | 0 | 7.84 | 1 | 1 | 1 | 0 | 1 | 0 | 0 | 0 | 0.001 |  | 0 | 2 | 35866736 | 1 | 0 | 29 | 0 | 0 | 0 | 0 | 0 | 0 | 0 | 0 | 0 | 0 | 0 | 0 | 0 | 0 | 0 | 0 | 0 | 0 | 0 | 0 | 0 | 0 | 0.001 | 39200 | 5000 | 7.84 | 0
34 | 35866436 | 35866714 | 31462957 | 1 | 1 | 1 | 3 | 08.3.08.02-0052 | ФССЦ-2001, 08.3.08.02-0052, приказ Минстроя России №1039/пр от 30.12.2016г. | Сталь угловая равнополочная, марка стали ВСт3кп2, размером 50x50x5 мм | 1348 | 1009 | т | т | 1000 | 0 | -173476442 | 0.01 | 36595.05 | 0 | 0 | 0 | 5763 | 0 | 0 | 0 | 6.35 | 1 | 1 | 1 | 0 | 1 | 0 | 0 | 0 | 0.01 |  | 0 | 2 | 35866737 | 1 | 0 | 30 | 0 | 0 | 0 | 0 | 0 | 0 | 0 | 0 | 0 | 0 | 0 | 0 | 0 | 0 | 0 | 0 | 0 | 0 | 0 | 0 | 0 | 0 | 0.01 | 36595.05 | 5763 | 6.35 | 0
34 | 35866436 | 35866714 | 31475211 | 1 | 1 | 1 | 3 | 14.4.02.09-0001 | ФССЦ-2001, 14.4.02.09-0001, приказ Минстроя России №1039/пр от 30.12.2016г. | Краска | 1346 | 1009 | кг | кг | 1 | 0 | 210558753 | 0.25 | 63.21 | 0 | 0 | 0 | 28.6 | 0 | 0 | 0 | 2.21 | 1 | 1 | 1 | 0 | 1 | 0 | 0 | 0 | 0.25 |  | 0 | 2 | 35866738 | 1 | 0 | 31 | 0 | 0 | 0 | 0 | 0 | 0 | 0 | 0 | 0 | 0 | 0 | 0 | 0 | 0 | 0 | 0 | 0 | 0 | 0 | 0 | 0 | 0 | 0.25 | 63.21 | 28.6 | 2.21 | 0
34 | 35866436 | 35866714 | 31475248 | 1 | 1 | 1 | 3 | 14.4.03.03-0002 | ФССЦ-2001, 14.4.03.03-0002, приказ Минстроя России №1039/пр от 30.12.2016г. | Лак битумный БТ-123 | 1348 | 1009 | т | т | 1000 | 0 | -108263514 | 6e-05 | 74903.43 | 0 | 0 | 0 | 7826.9 | 0 | 0 | 0 | 9.57 | 1 | 1 | 1 | 0 | 1 | 0 | 0 | 0 | 6e-05 |  | 0 | 2 | 35866739 | 1 | 0 | 32 | 0 | 0 | 0 | 0 | 0 | 0 | 0 | 0 | 0 | 0 | 0 | 0 | 0 | 0 | 0 | 0 | 0 | 0 | 0 | 0 | 0 | 0 | 6e-05 | 74903.43 | 7826.9 | 9.57 | 0
34 | 35866436 | 35866714 | 31435925 | 17 | 1 | 1 | 3 | 999-9950 |  | Вспомогательные ненормируемые материалы (2% от ОЗП) | 1374 | 1013 | РУБ | РУБ | 1 | 0 | -1731369543 | 2.13 | 1 | 0 | 0 | 0 | 1 | 0 | 0 | 0 | 1 | 1 | 1 | 1 | 0 | 1 | 0 | 0 | 0 | 2.13 |  | 0 | 2 | 35866740 | 1 | 0 | 33 | 0 | 0 | 0 | 0 | 0 | 0 | 0 | 0 | 0 | 0 | 0 | 0 | 0 | 0 | 0 | 0 | 0 | 0 | 0 | 0 | 0 | 0 | 2.13 | 1 | 1 | 1 | 0
34 | 35866436 | 35866714 | 0 | 0 | 1 | 1 | 3 | п.5 Мониторинга цен №3-ВСЭ |  | Кабель АПвБбШп 4х25 | 1301 | 1003 | м | м | 1 | 0 | -263412316 | 102 | 133.96 | 0 | 0 | 0 | 19.28 | 0 | 0 | 0 | 7.3 | 1 | 1 | 1 | 0 | 0 | 0 | 0 | 0 | 102 |  | 0 | 1 | -1 | 0 | 0 |  | 0 | 0 | 0 | 0 | 0 | 0 | 0 | 0 | 0 | 0 | 0 | 0 | 0 | 0 | 0 | 0 | 0 | 0 | 0 | 0 | 0 | 0 | 102 | 133.96 | 19.28 | 7.3 | 0
36 | 35866436 | 35890139 | 31709886 | 1 | 1 | 1 | 1 | 1-100-40 |  | Рабочий среднего разряда 4 | 1191 | 1013 | чел.-ч. | чел.-ч. | 1 | 0 | 1069510174 | 21.12 | 0 | 0 | 0 | 9.62 | 0 | 0 | 0 | 9.62 | 1 | 1 | 1 | 1 | 0 | 1 | 1 | 0 | 0 | 17.6 | )*1,2 | 1 | 2 | 35890178 | 1 | 0 | 34 | 0 | 0 | 0 | 0 | 0 | 0 | 0 | 0 | 0 | 0 | 0 | 0 | 0 | 0 | 0 | 0 | 0 | 0 | 0 | 0 | 0 | 0 | 10.56 | 9.62 | 9.62 | 1 | 0
36 | 35866436 | 35890139 | 31703727 | 1 | 1 | 1 | 1 | 4-100-00 |  | Затраты труда машинистов | 1191 | 1013 | чел.-ч. | чел.-ч. | 1 | 0 | -1417349443 | 2.64 | 0 | 0 | 0 | 0 | 0 | 0 | 0 | 0 | 1 | 1 | 1 | 1 | 0 | 1 | 0 | 0 | 0 | 2.64 |  | 2 | 2 | 35890179 | 1 | 2048 | 35 | 0 | 0 | 0 | 0 | 0 | 0 | 0 | 0 | 0 | 0 | 0 | 0 | 0 | 0 | 0 | 0 | 0 | 0 | 0 | 0 | 0 | 0 | 1.32 | 0 | 0 | 1 | 0
36 | 35866436 | 35890139 | 31519244 | 1 | 1 | 1 | 2 | 91.05.05-014 | ФСЭМ-2001, 91.05.05-014, приказ Минстроя России №1039/пр от 30.12.2016г. | Краны на автомобильном ходу, грузоподъемность 10 т | 1368 | 1011 | маш.-ч | маш.-ч | 1 | 0 | -1718674368 | 1.584 | 0 | 111.99 | 13.5 | 0 | 0 | 111.99 | 13.5 | 0 | 1 | 1 | 1 | 1 | 0 | 1 | 1 | 0 | 0 | 1.32 | )*1,2 | 0 | 2 | 35890180 | 1 | 0 | 36 | 0 | 0 | 0 | 0 | 0 | 0 | 0 | 0 | 0 | 0 | 0 | 0 | 0 | 0 | 0 | 0 | 0 | 0 | 0 | 0 | 0 | 0 | 0.792 | 111.99 | 111.99 | 1 | 0
36 | 35866436 | 35890139 | 31519376 | 1 | 1 | 1 | 2 | 91.06.01-003 | ФСЭМ-2001, 91.06.01-003, приказ Минстроя России №1039/пр от 30.12.2016г. | Домкраты гидравлические, грузоподъемность 63-100 т | 1368 | 1011 | маш.-ч | маш.-ч | 1 | 0 | -1692889495 | 4.764 | 0 | 0.9 | 0 | 0 | 0 | 0.9 | 0 | 0 | 1 | 1 | 1 | 1 | 0 | 1 | 1 | 0 | 0 | 3.97 | )*1,2 | 0 | 2 | 35890181 | 1 | 0 | 37 | 0 | 0 | 0 | 0 | 0 | 0 | 0 | 0 | 0 | 0 | 0 | 0 | 0 | 0 | 0 | 0 | 0 | 0 | 0 | 0 | 0 | 0 | 2.382 | 0.9 | 0.9 | 1 | 0
36 | 35866436 | 35890139 | 31519442 | 1 | 1 | 1 | 2 | 91.06.03-062 | ФСЭМ-2001, 91.06.03-062, приказ Минстроя России №1039/пр от 30.12.2016г. | Лебедки электрические тяговым усилием до 31,39 кН (3,2 т) | 1368 | 1011 | маш.-ч | маш.-ч | 1 | 0 | 1544661785 | 4.764 | 0 | 6.9 | 0 | 0 | 0 | 6.9 | 0 | 0 | 1 | 1 | 1 | 1 | 0 | 1 | 1 | 0 | 0 | 3.97 | )*1,2 | 0 | 2 | 35890182 | 1 | 0 | 38 | 0 | 0 | 0 | 0 | 0 | 0 | 0 | 0 | 0 | 0 | 0 | 0 | 0 | 0 | 0 | 0 | 0 | 0 | 0 | 0 | 0 | 0 | 2.382 | 6.9 | 6.9 | 1 | 0
36 | 35866436 | 35890139 | 31520646 | 1 | 1 | 1 | 2 | 91.14.02-001 | ФСЭМ-2001, 91.14.02-001, приказ Минстроя России №1039/пр от 30.12.2016г. | Автомобили бортовые, грузоподъемность до 5 т | 1368 | 1011 | маш.-ч | маш.-ч | 1 | 0 | 1372534845 | 1.584 | 0 | 65.71 | 11.6 | 0 | 0 | 65.71 | 11.6 | 0 | 1 | 1 | 1 | 1 | 0 | 1 | 1 | 0 | 0 | 1.32 | )*1,2 | 0 | 2 | 35890183 | 1 | 0 | 39 | 0 | 0 | 0 | 0 | 0 | 0 | 0 | 0 | 0 | 0 | 0 | 0 | 0 | 0 | 0 | 0 | 0 | 0 | 0 | 0 | 0 | 0 | 0.792 | 65.71 | 65.71 | 1 | 0
36 | 35866436 | 35890139 | 31438964 | 1 | 1 | 1 | 3 | 01.7.06.07-0001 | ФССЦ-2001, 01.7.06.07-0001, приказ Минстроя России №1039/пр от 30.12.2016г. | Лента К226 | 1308 | 1003 | 100 м | 100 м | 100 | 0 | 568244124 | 0.0096 | 538.8 | 0 | 0 | 0 | 120 | 0 | 0 | 0 | 4.49 | 1 | 1 | 1 | 0 | 1 | 0 | 0 | 0 | 0.0096 |  | 0 | 2 | 35890184 | 1 | 0 | 40 | 0 | 0 | 0 | 0 | 0 | 0 | 0 | 0 | 0 | 0 | 0 | 0 | 0 | 0 | 0 | 0 | 0 | 0 | 0 | 0 | 0 | 0 | 0.0048 | 538.8 | 120 | 4.49 | 0
36 | 35866436 | 35890139 | 31462868 | 1 | 1 | 1 | 3 | 08.3.07.01-0076 | ФССЦ-2001, 08.3.07.01-0076, приказ Минстроя России №1039/пр от 30.12.2016г. | Сталь полосовая, марка стали Ст3сп шириной 50-200 мм толщиной 4-5 мм | 1348 | 1009 | т | т | 1000 | 0 | -1598896989 | 0.001 | 39200 | 0 | 0 | 0 | 5000 | 0 | 0 | 0 | 7.84 | 1 | 1 | 1 | 0 | 1 | 0 | 0 | 0 | 0.001 |  | 0 | 2 | 35890185 | 1 | 0 | 41 | 0 | 0 | 0 | 0 | 0 | 0 | 0 | 0 | 0 | 0 | 0 | 0 | 0 | 0 | 0 | 0 | 0 | 0 | 0 | 0 | 0 | 0 | 0.0005 | 39200 | 5000 | 7.84 | 0
36 | 35866436 | 35890139 | 31462957 | 1 | 1 | 1 | 3 | 08.3.08.02-0052 | ФССЦ-2001, 08.3.08.02-0052, приказ Минстроя России №1039/пр от 30.12.2016г. | Сталь угловая равнополочная, марка стали ВСт3кп2, размером 50x50x5 мм | 1348 | 1009 | т | т | 1000 | 0 | -173476442 | 0.01 | 36595.05 | 0 | 0 | 0 | 5763 | 0 | 0 | 0 | 6.35 | 1 | 1 | 1 | 0 | 1 | 0 | 0 | 0 | 0.01 |  | 0 | 2 | 35890186 | 1 | 0 | 42 | 0 | 0 | 0 | 0 | 0 | 0 | 0 | 0 | 0 | 0 | 0 | 0 | 0 | 0 | 0 | 0 | 0 | 0 | 0 | 0 | 0 | 0 | 0.005 | 36595.05 | 5763 | 6.35 | 0
36 | 35866436 | 35890139 | 31475211 | 1 | 1 | 1 | 3 | 14.4.02.09-0001 | ФССЦ-2001, 14.4.02.09-0001, приказ Минстроя России №1039/пр от 30.12.2016г. | Краска | 1346 | 1009 | кг | кг | 1 | 0 | 210558753 | 0.25 | 63.21 | 0 | 0 | 0 | 28.6 | 0 | 0 | 0 | 2.21 | 1 | 1 | 1 | 0 | 1 | 0 | 0 | 0 | 0.25 |  | 0 | 2 | 35890187 | 1 | 0 | 43 | 0 | 0 | 0 | 0 | 0 | 0 | 0 | 0 | 0 | 0 | 0 | 0 | 0 | 0 | 0 | 0 | 0 | 0 | 0 | 0 | 0 | 0 | 0.125 | 63.21 | 28.6 | 2.21 | 0
36 | 35866436 | 35890139 | 31475248 | 1 | 1 | 1 | 3 | 14.4.03.03-0002 | ФССЦ-2001, 14.4.03.03-0002, приказ Минстроя России №1039/пр от 30.12.2016г. | Лак битумный БТ-123 | 1348 | 1009 | т | т | 1000 | 0 | -108263514 | 6e-05 | 74903.43 | 0 | 0 | 0 | 7826.9 | 0 | 0 | 0 | 9.57 | 1 | 1 | 1 | 0 | 1 | 0 | 0 | 0 | 6e-05 |  | 0 | 2 | 35890188 | 1 | 0 | 44 | 0 | 0 | 0 | 0 | 0 | 0 | 0 | 0 | 0 | 0 | 0 | 0 | 0 | 0 | 0 | 0 | 0 | 0 | 0 | 0 | 0 | 0 | 3e-05 | 74903.43 | 7826.9 | 9.57 | 0
36 | 35866436 | 35890139 | 31435925 | 17 | 1 | 1 | 3 | 999-9950 |  | Вспомогательные ненормируемые материалы (2% от ОЗП) | 1374 | 1013 | РУБ | РУБ | 1 | 0 | -1731369543 | 3.39 | 1 | 0 | 0 | 0 | 1 | 0 | 0 | 0 | 1 | 1 | 1 | 1 | 0 | 1 | 0 | 0 | 0 | 3.39 |  | 0 | 2 | 35890189 | 1 | 0 | 45 | 0 | 0 | 0 | 0 | 0 | 0 | 0 | 0 | 0 | 0 | 0 | 0 | 0 | 0 | 0 | 0 | 0 | 0 | 0 | 0 | 0 | 0 | 1.695 | 1 | 1 | 1 | 0
36 | 35866436 | 35890139 | 0 | 0 | 1 | 1 | 3 | п.6 Мониторинга цен №3-ВСЭ |  | Кабель ВБбШв 4х70 | 1301 | 1003 | м | м | 1 | 0 | -368135169 | 102 | 1292.37 | 0 | 0 | 0 | 186 | 0 | 0 | 0 | 7.3 | 1 | 1 | 1 | 0 | 0 | 0 | 0 | 0 | 102 |  | 0 | 1 | -1 | 0 | 0 |  | 0 | 0 | 0 | 0 | 0 | 0 | 0 | 0 | 0 | 0 | 0 | 0 | 0 | 0 | 0 | 0 | 0 | 0 | 0 | 0 | 0 | 0 | 51 | 1292.37 | 186 | 7.3 | 0
38 | 35866436 | 35866743 | 31709886 | 1 | 1 | 1 | 1 | 1-100-40 |  | Рабочий среднего разряда 4 | 1191 | 1013 | чел.-ч. | чел.-ч. | 1 | 0 | 1069510174 | 6.888 | 0 | 0 | 0 | 9.62 | 0 | 0 | 0 | 9.62 | 1 | 1 | 1 | 1 | 0 | 1 | 1 | 0 | 0 | 5.74 | )*1,2 | 1 | 2 | 35890197 | 1 | 0 | 46 | 0 | 0 | 0 | 0 | 0 | 0 | 0 | 0 | 0 | 0 | 0 | 0 | 0 | 0 | 0 | 0 | 0 | 0 | 0 | 0 | 0 | 0 | 3.444 | 9.62 | 9.62 | 1 | 0
38 | 35866436 | 35866743 | 31703727 | 1 | 1 | 1 | 1 | 4-100-00 |  | Затраты труда машинистов | 1191 | 1013 | чел.-ч. | чел.-ч. | 1 | 0 | -1417349443 | 3.84 | 0 | 0 | 0 | 0 | 0 | 0 | 0 | 0 | 1 | 1 | 1 | 1 | 0 | 1 | 0 | 0 | 0 | 3.84 |  | 2 | 2 | 35890198 | 1 | 2048 | 47 | 0 | 0 | 0 | 0 | 0 | 0 | 0 | 0 | 0 | 0 | 0 | 0 | 0 | 0 | 0 | 0 | 0 | 0 | 0 | 0 | 0 | 0 | 1.92 | 0 | 0 | 1 | 0
38 | 35866436 | 35866743 | 31519244 | 1 | 1 | 1 | 2 | 91.05.05-014 | ФСЭМ-2001, 91.05.05-014, приказ Минстроя России №1039/пр от 30.12.2016г. | Краны на автомобильном ходу, грузоподъемность 10 т | 1368 | 1011 | маш.-ч | маш.-ч | 1 | 0 | -1718674368 | 2.304 | 0 | 111.99 | 13.5 | 0 | 0 | 111.99 | 13.5 | 0 | 1 | 1 | 1 | 1 | 0 | 1 | 1 | 0 | 0 | 1.92 | )*1,2 | 0 | 2 | 35890199 | 1 | 0 | 48 | 0 | 0 | 0 | 0 | 0 | 0 | 0 | 0 | 0 | 0 | 0 | 0 | 0 | 0 | 0 | 0 | 0 | 0 | 0 | 0 | 0 | 0 | 1.152 | 111.99 | 111.99 | 1 | 0
38 | 35866436 | 35866743 | 31520646 | 1 | 1 | 1 | 2 | 91.14.02-001 | ФСЭМ-2001, 91.14.02-001, приказ Минстроя России №1039/пр от 30.12.2016г. | Автомобили бортовые, грузоподъемность до 5 т | 1368 | 1011 | маш.-ч | маш.-ч | 1 | 0 | 1372534845 | 2.304 | 0 | 65.71 | 11.6 | 0 | 0 | 65.71 | 11.6 | 0 | 1 | 1 | 1 | 1 | 0 | 1 | 1 | 0 | 0 | 1.92 | )*1,2 | 0 | 2 | 35890200 | 1 | 0 | 49 | 0 | 0 | 0 | 0 | 0 | 0 | 0 | 0 | 0 | 0 | 0 | 0 | 0 | 0 | 0 | 0 | 0 | 0 | 0 | 0 | 0 | 0 | 1.152 | 65.71 | 65.71 | 1 | 0
38 | 35866436 | 35866743 | 31435925 | 17 | 1 | 1 | 3 | 999-9950 |  | Вспомогательные ненормируемые материалы (2% от ОЗП) | 1374 | 1013 | РУБ | РУБ | 1 | 0 | -1731369543 | 1.1 | 1 | 0 | 0 | 0 | 1 | 0 | 0 | 0 | 1 | 1 | 1 | 1 | 0 | 1 | 0 | 0 | 0 | 1.1 |  | 0 | 2 | 35890201 | 1 | 0 | 50 | 0 | 0 | 0 | 0 | 0 | 0 | 0 | 0 | 0 | 0 | 0 | 0 | 0 | 0 | 0 | 0 | 0 | 0 | 0 | 0 | 0 | 0 | 0.55 | 1 | 1 | 1 | 0
39 | 35866436 | 35890202 | 31709886 | 1 | 1 | 1 | 1 | 1-100-40 |  | Рабочий среднего разряда 4 | 1191 | 1013 | чел.-ч. | чел.-ч. | 1 | 0 | 1069510174 | 3.336 | 0 | 0 | 0 | 9.62 | 0 | 0 | 0 | 9.62 | 1 | 1 | 1 | 1 | 0 | 1 | 1 | 0 | 0 | 2.78 | )*1,2 | 1 | 2 | 35890203 | 1 | 0 | 51 | 0 | 0 | 0 | 0 | 0 | 0 | 0 | 0 | 0 | 0 | 0 | 0 | 0 | 0 | 0 | 0 | 0 | 0 | 0 | 0 | 0 | 0 | 10.008 | 9.62 | 9.62 | 1 | 0
39 | 35866436 | 35890202 | 31703727 | 1 | 1 | 1 | 1 | 4-100-00 |  | Затраты труда машинистов | 1191 | 1013 | чел.-ч. | чел.-ч. | 1 | 0 | -1417349443 | 1.84 | 0 | 0 | 0 | 0 | 0 | 0 | 0 | 0 | 1 | 1 | 1 | 1 | 0 | 1 | 0 | 0 | 0 | 1.84 |  | 2 | 2 | 35890204 | 1 | 2048 | 52 | 0 | 0 | 0 | 0 | 0 | 0 | 0 | 0 | 0 | 0 | 0 | 0 | 0 | 0 | 0 | 0 | 0 | 0 | 0 | 0 | 0 | 0 | 5.52 | 0 | 0 | 1 | 0
39 | 35866436 | 35890202 | 31519244 | 1 | 1 | 1 | 2 | 91.05.05-014 | ФСЭМ-2001, 91.05.05-014, приказ Минстроя России №1039/пр от 30.12.2016г. | Краны на автомобильном ходу, грузоподъемность 10 т | 1368 | 1011 | маш.-ч | маш.-ч | 1 | 0 | -1718674368 | 1.104 | 0 | 111.99 | 13.5 | 0 | 0 | 111.99 | 13.5 | 0 | 1 | 1 | 1 | 1 | 0 | 1 | 1 | 0 | 0 | 0.92 | )*1,2 | 0 | 2 | 35890205 | 1 | 0 | 53 | 0 | 0 | 0 | 0 | 0 | 0 | 0 | 0 | 0 | 0 | 0 | 0 | 0 | 0 | 0 | 0 | 0 | 0 | 0 | 0 | 0 | 0 | 3.312 | 111.99 | 111.99 | 1 | 0
39 | 35866436 | 35890202 | 31520646 | 1 | 1 | 1 | 2 | 91.14.02-001 | ФСЭМ-2001, 91.14.02-001, приказ Минстроя России №1039/пр от 30.12.2016г. | Автомобили бортовые, грузоподъемность до 5 т | 1368 | 1011 | маш.-ч | маш.-ч | 1 | 0 | 1372534845 | 1.104 | 0 | 65.71 | 11.6 | 0 | 0 | 65.71 | 11.6 | 0 | 1 | 1 | 1 | 1 | 0 | 1 | 1 | 0 | 0 | 0.92 | )*1,2 | 0 | 2 | 35890206 | 1 | 0 | 54 | 0 | 0 | 0 | 0 | 0 | 0 | 0 | 0 | 0 | 0 | 0 | 0 | 0 | 0 | 0 | 0 | 0 | 0 | 0 | 0 | 0 | 0 | 3.312 | 65.71 | 65.71 | 1 | 0
39 | 35866436 | 35890202 | 31435925 | 17 | 1 | 1 | 3 | 999-9950 |  | Вспомогательные ненормируемые материалы (2% от ОЗП) | 1374 | 1013 | РУБ | РУБ | 1 | 0 | -1731369543 | 0.53 | 1 | 0 | 0 | 0 | 1 | 0 | 0 | 0 | 1 | 1 | 1 | 1 | 0 | 1 | 0 | 0 | 0 | 0.53 |  | 0 | 2 | 35890207 | 1 | 0 | 55 | 0 | 0 | 0 | 0 | 0 | 0 | 0 | 0 | 0 | 0 | 0 | 0 | 0 | 0 | 0 | 0 | 0 | 0 | 0 | 0 | 0 | 0 | 1.59 | 1 | 1 | 1 | 0
39 | 35866436 | 35890202 | 0 | 0 | 1 | 1 | 3 | п.10 Мониторинга цен №3-ВСЭ |  | Плита ПЗК 360х480х16 (ПЗК-360) | 1354 | 1010 | шт. | шт. | 1 | 0 | 1932939218 | 92.6667 | 69.41 | 0 | 0 | 0 | 10 | 0 | 0 | 0 | 7.3 | 1 | 1 | 1 | 0 | 0 | 0 | 0 | 0 | 92.6667 |  | 0 | 1 | -1 | 0 | 0 |  | 0 | 0 | 0 | 0 | 0 | 0 | 0 | 0 | 0 | 0 | 0 | 0 | 0 | 0 | 0 | 0 | 0 | 0 | 0 | 0 | 0 | 0 | 278 | 69.41 | 10 | 7.3 | 0
41 | 35866436 | 35890211 | 31710352 | 1 | 1 | 1 | 1 | 1-100-15 |  | Рабочий среднего разряда 1.5 | 1191 | 1013 | чел.-ч. | чел.-ч. | 1 | 0 | -1972610816 | 116.64 | 0 | 0 | 0 | 7.5 | 0 | 0 | 0 | 7.5 | 1 | 1 | 1 | 1 | 0 | 1 | 1 | 0 | 0 | 97.2 | )*1,2 | 1 | 2 | 35890212 | 1 | 0 | 56 | 0 | 0 | 0 | 0 | 0 | 0 | 0 | 0 | 0 | 0 | 0 | 0 | 0 | 0 | 0 | 0 | 0 | 0 | 0 | 0 | 0 | 0 | 4.6656 | 7.5 | 7.5 | 1 | 0
41 | 35866436 | 35890211 | 31443147 | 1 | 1 | 1 | 3 | 02.3.01.02-0015 | ФССЦ-2001, 02.3.01.02-0015, приказ Минстроя России №1039/пр от 30.12.2016г. | Песок природный для строительных работ средний | 1339 | 1007 | м3 | м3 | 1 | 0 | -35545874 | 100 | 569.18 | 0 | 0 | 0 | 55.26 | 0 | 0 | 0 | 10.3 | 1 | 1 | 1 | 0 | 0 | 0 | 0 | 0 | 100 |  | 0 | 1 | -1 | 0 | 0 |  | 0 | 0 | 0 | 0 | 0 | 0 | 0 | 0 | 0 | 0 | 0 | 0 | 0 | 0 | 0 | 0 | 0 | 0 | 0 | 0 | 0 | 0 | 4 | 569.18 | 55.26 | 10.3 | 0
43 | 35866436 | 35866766 | 31709886 | 1 | 1 | 1 | 1 | 1-100-40 |  | Рабочий среднего разряда 4 | 1191 | 1013 | чел.-ч. | чел.-ч. | 1 | 0 | 1069510174 | 16.956 | 0 | 0 | 0 | 9.62 | 0 | 0 | 0 | 9.62 | 1 | 1 | 1 | 1 | 0 | 1 | 1 | 0 | 0 | 14.13 | )*1,2 | 1 | 2 | 35866779 | 1 | 0 | 57 | 0 | 0 | 0 | 0 | 0 | 0 | 0 | 0 | 0 | 0 | 0 | 0 | 0 | 0 | 0 | 0 | 0 | 0 | 0 | 0 | 0 | 0 | 6.7824 | 9.62 | 9.62 | 1 | 0
43 | 35866436 | 35866766 | 31703727 | 1 | 1 | 1 | 1 | 4-100-00 |  | Затраты труда машинистов | 1191 | 1013 | чел.-ч. | чел.-ч. | 1 | 0 | -1417349443 | 0.4 | 0 | 0 | 0 | 0 | 0 | 0 | 0 | 0 | 1 | 1 | 1 | 1 | 0 | 1 | 0 | 0 | 0 | 0.4 |  | 2 | 2 | 35866780 | 1 | 2048 | 58 | 0 | 0 | 0 | 0 | 0 | 0 | 0 | 0 | 0 | 0 | 0 | 0 | 0 | 0 | 0 | 0 | 0 | 0 | 0 | 0 | 0 | 0 | 0.16 | 0 | 0 | 1 | 0
43 | 35866436 | 35866766 | 31519244 | 1 | 1 | 1 | 2 | 91.05.05-014 | ФСЭМ-2001, 91.05.05-014, приказ Минстроя России №1039/пр от 30.12.2016г. | Краны на автомобильном ходу, грузоподъемность 10 т | 1368 | 1011 | маш.-ч | маш.-ч | 1 | 0 | -1718674368 | 0.24 | 0 | 111.99 | 13.5 | 0 | 0 | 111.99 | 13.5 | 0 | 1 | 1 | 1 | 1 | 0 | 1 | 1 | 0 | 0 | 0.2 | )*1,2 | 0 | 2 | 35866781 | 1 | 0 | 59 | 0 | 0 | 0 | 0 | 0 | 0 | 0 | 0 | 0 | 0 | 0 | 0 | 0 | 0 | 0 | 0 | 0 | 0 | 0 | 0 | 0 | 0 | 0.096 | 111.99 | 111.99 | 1 | 0
43 | 35866436 | 35866766 | 31519376 | 1 | 1 | 1 | 2 | 91.06.01-003 | ФСЭМ-2001, 91.06.01-003, приказ Минстроя России №1039/пр от 30.12.2016г. | Домкраты гидравлические, грузоподъемность 63-100 т | 1368 | 1011 | маш.-ч | маш.-ч | 1 | 0 | -1692889495 | 4.008 | 0 | 0.9 | 0 | 0 | 0 | 0.9 | 0 | 0 | 1 | 1 | 1 | 1 | 0 | 1 | 1 | 0 | 0 | 3.34 | )*1,2 | 0 | 2 | 35866782 | 1 | 0 | 60 | 0 | 0 | 0 | 0 | 0 | 0 | 0 | 0 | 0 | 0 | 0 | 0 | 0 | 0 | 0 | 0 | 0 | 0 | 0 | 0 | 0 | 0 | 1.6032 | 0.9 | 0.9 | 1 | 0
43 | 35866436 | 35866766 | 31519441 | 1 | 1 | 1 | 2 | 91.06.03-061 | ФСЭМ-2001, 91.06.03-061, приказ Минстроя России №1039/пр от 30.12.2016г. | Лебедки электрические тяговым усилием до 12,26 кН (1,25 т) | 1368 | 1011 | маш.-ч | маш.-ч | 1 | 0 | 941837819 | 4.008 | 0 | 3.28 | 0 | 0 | 0 | 3.28 | 0 | 0 | 1 | 1 | 1 | 1 | 0 | 1 | 1 | 0 | 0 | 3.34 | )*1,2 | 0 | 2 | 35866783 | 1 | 0 | 61 | 0 | 0 | 0 | 0 | 0 | 0 | 0 | 0 | 0 | 0 | 0 | 0 | 0 | 0 | 0 | 0 | 0 | 0 | 0 | 0 | 0 | 0 | 1.6032 | 3.28 | 3.28 | 1 | 0
43 | 35866436 | 35866766 | 31520646 | 1 | 1 | 1 | 2 | 91.14.02-001 | ФСЭМ-2001, 91.14.02-001, приказ Минстроя России №1039/пр от 30.12.2016г. | Автомобили бортовые, грузоподъемность до 5 т | 1368 | 1011 | маш.-ч | маш.-ч | 1 | 0 | 1372534845 | 0.24 | 0 | 65.71 | 11.6 | 0 | 0 | 65.71 | 11.6 | 0 | 1 | 1 | 1 | 1 | 0 | 1 | 1 | 0 | 0 | 0.2 | )*1,2 | 0 | 2 | 35866784 | 1 | 0 | 62 | 0 | 0 | 0 | 0 | 0 | 0 | 0 | 0 | 0 | 0 | 0 | 0 | 0 | 0 | 0 | 0 | 0 | 0 | 0 | 0 | 0 | 0 | 0.096 | 65.71 | 65.71 | 1 | 0
43 | 35866436 | 35866766 | 31438964 | 1 | 1 | 1 | 3 | 01.7.06.07-0001 | ФССЦ-2001, 01.7.06.07-0001, приказ Минстроя России №1039/пр от 30.12.2016г. | Лента К226 | 1308 | 1003 | 100 м | 100 м | 100 | 0 | 568244124 | 0.0245 | 538.8 | 0 | 0 | 0 | 120 | 0 | 0 | 0 | 4.49 | 1 | 1 | 1 | 0 | 1 | 0 | 0 | 0 | 0.0245 |  | 0 | 2 | 35866785 | 1 | 0 | 63 | 0 | 0 | 0 | 0 | 0 | 0 | 0 | 0 | 0 | 0 | 0 | 0 | 0 | 0 | 0 | 0 | 0 | 0 | 0 | 0 | 0 | 0 | 0.0098 | 538.8 | 120 | 4.49 | 0
43 | 35866436 | 35866766 | 31441802 | 1 | 1 | 1 | 3 | 01.7.15.14-0165 | ФССЦ-2001, 01.7.15.14-0165, приказ Минстроя России №1039/пр от 30.12.2016г. | Шурупы с полукруглой головкой 4x40 мм | 1348 | 1009 | т | т | 1000 | 0 | -1755229539 | 0.00062 | 89993.2 | 0 | 0 | 0 | 12430 | 0 | 0 | 0 | 7.24 | 1 | 1 | 1 | 0 | 1 | 0 | 0 | 0 | 0.00062 |  | 0 | 2 | 35866786 | 1 | 0 | 64 | 0 | 0 | 0 | 0 | 0 | 0 | 0 | 0 | 0 | 0 | 0 | 0 | 0 | 0 | 0 | 0 | 0 | 0 | 0 | 0 | 0 | 0 | 0.000248 | 89993.2 | 12430 | 7.24 | 0
43 | 35866436 | 35866766 | 31466422 | 1 | 1 | 1 | 3 | 10.3.02.03-0011 | ФССЦ-2001, 10.3.02.03-0011, приказ Минстроя России №1039/пр от 30.12.2016г. | Припои оловянно-свинцовые бессурьмянистые марки ПОС30 | 1346 | 1009 | кг | кг | 1 | 0 | 1391681712 | 0.25 | 600.88 | 0 | 0 | 0 | 68.05 | 0 | 0 | 0 | 8.83 | 1 | 1 | 1 | 0 | 1 | 0 | 0 | 0 | 0.25 |  | 0 | 2 | 35866787 | 1 | 0 | 65 | 0 | 0 | 0 | 0 | 0 | 0 | 0 | 0 | 0 | 0 | 0 | 0 | 0 | 0 | 0 | 0 | 0 | 0 | 0 | 0 | 0 | 0 | 0.1 | 600.88 | 68.05 | 8.83 | 0
43 | 35866436 | 35866766 | 31475248 | 1 | 1 | 1 | 3 | 14.4.03.03-0002 | ФССЦ-2001, 14.4.03.03-0002, приказ Минстроя России №1039/пр от 30.12.2016г. | Лак битумный БТ-123 | 1348 | 1009 | т | т | 1000 | 0 | -108263514 | 0.00072 | 74903.43 | 0 | 0 | 0 | 7826.9 | 0 | 0 | 0 | 9.57 | 1 | 1 | 1 | 0 | 1 | 0 | 0 | 0 | 0.00072 |  | 0 | 2 | 35866788 | 1 | 0 | 66 | 0 | 0 | 0 | 0 | 0 | 0 | 0 | 0 | 0 | 0 | 0 | 0 | 0 | 0 | 0 | 0 | 0 | 0 | 0 | 0 | 0 | 0 | 0.000288 | 74903.43 | 7826.9 | 9.57 | 0
43 | 35866436 | 35866766 | 31435925 | 17 | 1 | 1 | 3 | 999-9950 |  | Вспомогательные ненормируемые материалы (2% от ОЗП) | 1374 | 1013 | РУБ | РУБ | 1 | 0 | -1731369543 | 2.72 | 1 | 0 | 0 | 0 | 1 | 0 | 0 | 0 | 1 | 1 | 1 | 1 | 0 | 1 | 0 | 0 | 0 | 2.72 |  | 0 | 2 | 35866789 | 1 | 0 | 67 | 0 | 0 | 0 | 0 | 0 | 0 | 0 | 0 | 0 | 0 | 0 | 0 | 0 | 0 | 0 | 0 | 0 | 0 | 0 | 0 | 0 | 0 | 1.088 | 1 | 1 | 1 | 0
43 | 35866436 | 35866766 | 0 | 1 | 1 | 1 | 3 | п.4 Мониторинга цен №3-ВСЭ |  | Кабель АПвБбШп 4х16 | 1301 | 1003 | м | м | 1 | 0 | 806057650 | 102 | 97.32 | 0 | 0 | 0 | 14 | 0 | 0 | 0 | 7.3 | 1 | 1 | 1 | 0 | 0 | 0 | 0 | 0 | 102 |  | 0 | 1 | -1 | 0 | 0 |  | 0 | 0 | 0 | 0 | 0 | 0 | 0 | 0 | 0 | 0 | 0 | 0 | 0 | 0 | 0 | 0 | 0 | 0 | 0 | 0 | 0 | 0 | 40.8 | 97.32 | 14 | 7.3 | 0
45 | 35866436 | 35866791 | 31709886 | 1 | 1 | 1 | 1 | 1-100-40 |  | Рабочий среднего разряда 4 | 1191 | 1013 | чел.-ч. | чел.-ч. | 1 | 0 | 1069510174 | 20.844 | 0 | 0 | 0 | 9.62 | 0 | 0 | 0 | 9.62 | 1 | 1 | 1 | 1 | 0 | 1 | 1 | 0 | 0 | 17.37 | )*1,2 | 1 | 2 | 35866805 | 1 | 0 | 68 | 0 | 0 | 0 | 0 | 0 | 0 | 0 | 0 | 0 | 0 | 0 | 0 | 0 | 0 | 0 | 0 | 0 | 0 | 0 | 0 | 0 | 0 | 4.1688 | 9.62 | 9.62 | 1 | 0
45 | 35866436 | 35866791 | 31703727 | 1 | 1 | 1 | 1 | 4-100-00 |  | Затраты труда машинистов | 1191 | 1013 | чел.-ч. | чел.-ч. | 1 | 0 | -1417349443 | 0.4 | 0 | 0 | 0 | 0 | 0 | 0 | 0 | 0 | 1 | 1 | 1 | 1 | 0 | 1 | 0 | 0 | 0 | 0.4 |  | 2 | 2 | 35866806 | 1 | 2048 | 69 | 0 | 0 | 0 | 0 | 0 | 0 | 0 | 0 | 0 | 0 | 0 | 0 | 0 | 0 | 0 | 0 | 0 | 0 | 0 | 0 | 0 | 0 | 0.08 | 0 | 0 | 1 | 0
45 | 35866436 | 35866791 | 31519244 | 1 | 1 | 1 | 2 | 91.05.05-014 | ФСЭМ-2001, 91.05.05-014, приказ Минстроя России №1039/пр от 30.12.2016г. | Краны на автомобильном ходу, грузоподъемность 10 т | 1368 | 1011 | маш.-ч | маш.-ч | 1 | 0 | -1718674368 | 0.24 | 0 | 111.99 | 13.5 | 0 | 0 | 111.99 | 13.5 | 0 | 1 | 1 | 1 | 1 | 0 | 1 | 1 | 0 | 0 | 0.2 | )*1,2 | 0 | 2 | 35866807 | 1 | 0 | 70 | 0 | 0 | 0 | 0 | 0 | 0 | 0 | 0 | 0 | 0 | 0 | 0 | 0 | 0 | 0 | 0 | 0 | 0 | 0 | 0 | 0 | 0 | 0.048 | 111.99 | 111.99 | 1 | 0
45 | 35866436 | 35866791 | 31519376 | 1 | 1 | 1 | 2 | 91.06.01-003 | ФСЭМ-2001, 91.06.01-003, приказ Минстроя России №1039/пр от 30.12.2016г. | Домкраты гидравлические, грузоподъемность 63-100 т | 1368 | 1011 | маш.-ч | маш.-ч | 1 | 0 | -1692889495 | 4.872 | 0 | 0.9 | 0 | 0 | 0 | 0.9 | 0 | 0 | 1 | 1 | 1 | 1 | 0 | 1 | 1 | 0 | 0 | 4.06 | )*1,2 | 0 | 2 | 35866808 | 1 | 0 | 71 | 0 | 0 | 0 | 0 | 0 | 0 | 0 | 0 | 0 | 0 | 0 | 0 | 0 | 0 | 0 | 0 | 0 | 0 | 0 | 0 | 0 | 0 | 0.9744 | 0.9 | 0.9 | 1 | 0
45 | 35866436 | 35866791 | 31519441 | 1 | 1 | 1 | 2 | 91.06.03-061 | ФСЭМ-2001, 91.06.03-061, приказ Минстроя России №1039/пр от 30.12.2016г. | Лебедки электрические тяговым усилием до 12,26 кН (1,25 т) | 1368 | 1011 | маш.-ч | маш.-ч | 1 | 0 | 941837819 | 4.872 | 0 | 3.28 | 0 | 0 | 0 | 3.28 | 0 | 0 | 1 | 1 | 1 | 1 | 0 | 1 | 1 | 0 | 0 | 4.06 | )*1,2 | 0 | 2 | 35866809 | 1 | 0 | 72 | 0 | 0 | 0 | 0 | 0 | 0 | 0 | 0 | 0 | 0 | 0 | 0 | 0 | 0 | 0 | 0 | 0 | 0 | 0 | 0 | 0 | 0 | 0.9744 | 3.28 | 3.28 | 1 | 0
45 | 35866436 | 35866791 | 31520646 | 1 | 1 | 1 | 2 | 91.14.02-001 | ФСЭМ-2001, 91.14.02-001, приказ Минстроя России №1039/пр от 30.12.2016г. | Автомобили бортовые, грузоподъемность до 5 т | 1368 | 1011 | маш.-ч | маш.-ч | 1 | 0 | 1372534845 | 0.24 | 0 | 65.71 | 11.6 | 0 | 0 | 65.71 | 11.6 | 0 | 1 | 1 | 1 | 1 | 0 | 1 | 1 | 0 | 0 | 0.2 | )*1,2 | 0 | 2 | 35866810 | 1 | 0 | 73 | 0 | 0 | 0 | 0 | 0 | 0 | 0 | 0 | 0 | 0 | 0 | 0 | 0 | 0 | 0 | 0 | 0 | 0 | 0 | 0 | 0 | 0 | 0.048 | 65.71 | 65.71 | 1 | 0
45 | 35866436 | 35866791 | 31438964 | 1 | 1 | 1 | 3 | 01.7.06.07-0001 | ФССЦ-2001, 01.7.06.07-0001, приказ Минстроя России №1039/пр от 30.12.2016г. | Лента К226 | 1308 | 1003 | 100 м | 100 м | 100 | 0 | 568244124 | 0.0245 | 538.8 | 0 | 0 | 0 | 120 | 0 | 0 | 0 | 4.49 | 1 | 1 | 1 | 0 | 1 | 0 | 0 | 0 | 0.0245 |  | 0 | 2 | 35866811 | 1 | 0 | 74 | 0 | 0 | 0 | 0 | 0 | 0 | 0 | 0 | 0 | 0 | 0 | 0 | 0 | 0 | 0 | 0 | 0 | 0 | 0 | 0 | 0 | 0 | 0.0049 | 538.8 | 120 | 4.49 | 0
45 | 35866436 | 35866791 | 31441802 | 1 | 1 | 1 | 3 | 01.7.15.14-0165 | ФССЦ-2001, 01.7.15.14-0165, приказ Минстроя России №1039/пр от 30.12.2016г. | Шурупы с полукруглой головкой 4x40 мм | 1348 | 1009 | т | т | 1000 | 0 | -1755229539 | 0.00062 | 89993.2 | 0 | 0 | 0 | 12430 | 0 | 0 | 0 | 7.24 | 1 | 1 | 1 | 0 | 1 | 0 | 0 | 0 | 0.00062 |  | 0 | 2 | 35866812 | 1 | 0 | 75 | 0 | 0 | 0 | 0 | 0 | 0 | 0 | 0 | 0 | 0 | 0 | 0 | 0 | 0 | 0 | 0 | 0 | 0 | 0 | 0 | 0 | 0 | 0.000124 | 89993.2 | 12430 | 7.24 | 0
45 | 35866436 | 35866791 | 31466422 | 1 | 1 | 1 | 3 | 10.3.02.03-0011 | ФССЦ-2001, 10.3.02.03-0011, приказ Минстроя России №1039/пр от 30.12.2016г. | Припои оловянно-свинцовые бессурьмянистые марки ПОС30 | 1346 | 1009 | кг | кг | 1 | 0 | 1391681712 | 0.25 | 600.88 | 0 | 0 | 0 | 68.05 | 0 | 0 | 0 | 8.83 | 1 | 1 | 1 | 0 | 1 | 0 | 0 | 0 | 0.25 |  | 0 | 2 | 35866813 | 1 | 0 | 76 | 0 | 0 | 0 | 0 | 0 | 0 | 0 | 0 | 0 | 0 | 0 | 0 | 0 | 0 | 0 | 0 | 0 | 0 | 0 | 0 | 0 | 0 | 0.05 | 600.88 | 68.05 | 8.83 | 0
45 | 35866436 | 35866791 | 31475248 | 1 | 1 | 1 | 3 | 14.4.03.03-0002 | ФССЦ-2001, 14.4.03.03-0002, приказ Минстроя России №1039/пр от 30.12.2016г. | Лак битумный БТ-123 | 1348 | 1009 | т | т | 1000 | 0 | -108263514 | 0.00072 | 74903.43 | 0 | 0 | 0 | 7826.9 | 0 | 0 | 0 | 9.57 | 1 | 1 | 1 | 0 | 1 | 0 | 0 | 0 | 0.00072 |  | 0 | 2 | 35866814 | 1 | 0 | 77 | 0 | 0 | 0 | 0 | 0 | 0 | 0 | 0 | 0 | 0 | 0 | 0 | 0 | 0 | 0 | 0 | 0 | 0 | 0 | 0 | 0 | 0 | 0.000144 | 74903.43 | 7826.9 | 9.57 | 0
45 | 35866436 | 35866791 | 31435925 | 17 | 1 | 1 | 3 | 999-9950 |  | Вспомогательные ненормируемые материалы (2% от ОЗП) | 1374 | 1013 | РУБ | РУБ | 1 | 0 | -1731369543 | 3.34 | 1 | 0 | 0 | 0 | 1 | 0 | 0 | 0 | 1 | 1 | 1 | 1 | 0 | 1 | 0 | 0 | 0 | 3.34 |  | 0 | 2 | 35866815 | 1 | 0 | 78 | 0 | 0 | 0 | 0 | 0 | 0 | 0 | 0 | 0 | 0 | 0 | 0 | 0 | 0 | 0 | 0 | 0 | 0 | 0 | 0 | 0 | 0 | 0.668 | 1 | 1 | 1 | 0
45 | 35866436 | 35866791 | 0 | 1 | 1 | 1 | 3 | п.5 Мониторинга цен №3-ВСЭ |  | Кабель АПвБбШп 4х25 | 1301 | 1003 | м | м | 1 | 0 | -263412316 | 102 | 133.96 | 0 | 0 | 0 | 19.28 | 0 | 0 | 0 | 7.3 | 1 | 1 | 1 | 0 | 0 | 0 | 0 | 0 | 102 |  | 0 | 1 | -1 | 0 | 0 |  | 0 | 0 | 0 | 0 | 0 | 0 | 0 | 0 | 0 | 0 | 0 | 0 | 0 | 0 | 0 | 0 | 0 | 0 | 0 | 0 | 0 | 0 | 20.4 | 133.96 | 19.28 | 7.3 | 0
47 | 35866436 | 35890220 | 31709886 | 1 | 1 | 1 | 1 | 1-100-40 |  | Рабочий среднего разряда 4 | 1191 | 1013 | чел.-ч. | чел.-ч. | 1 | 0 | 1069510174 | 35.808 | 0 | 0 | 0 | 9.62 | 0 | 0 | 0 | 9.62 | 1 | 1 | 1 | 1 | 0 | 1 | 1 | 0 | 0 | 29.84 | )*1,2 | 1 | 2 | 35890256 | 1 | 0 | 79 | 0 | 0 | 0 | 0 | 0 | 0 | 0 | 0 | 0 | 0 | 0 | 0 | 0 | 0 | 0 | 0 | 0 | 0 | 0 | 0 | 0 | 0 | 3.5808 | 9.62 | 9.62 | 1 | 0
47 | 35866436 | 35890220 | 31703727 | 1 | 1 | 1 | 1 | 4-100-00 |  | Затраты труда машинистов | 1191 | 1013 | чел.-ч. | чел.-ч. | 1 | 0 | -1417349443 | 0.4 | 0 | 0 | 0 | 0 | 0 | 0 | 0 | 0 | 1 | 1 | 1 | 1 | 0 | 1 | 0 | 0 | 0 | 0.4 |  | 2 | 2 | 35890257 | 1 | 2048 | 80 | 0 | 0 | 0 | 0 | 0 | 0 | 0 | 0 | 0 | 0 | 0 | 0 | 0 | 0 | 0 | 0 | 0 | 0 | 0 | 0 | 0 | 0 | 0.04 | 0 | 0 | 1 | 0
47 | 35866436 | 35890220 | 31519244 | 1 | 1 | 1 | 2 | 91.05.05-014 | ФСЭМ-2001, 91.05.05-014, приказ Минстроя России №1039/пр от 30.12.2016г. | Краны на автомобильном ходу, грузоподъемность 10 т | 1368 | 1011 | маш.-ч | маш.-ч | 1 | 0 | -1718674368 | 0.24 | 0 | 111.99 | 13.5 | 0 | 0 | 111.99 | 13.5 | 0 | 1 | 1 | 1 | 1 | 0 | 1 | 1 | 0 | 0 | 0.2 | )*1,2 | 0 | 2 | 35890258 | 1 | 0 | 81 | 0 | 0 | 0 | 0 | 0 | 0 | 0 | 0 | 0 | 0 | 0 | 0 | 0 | 0 | 0 | 0 | 0 | 0 | 0 | 0 | 0 | 0 | 0.024 | 111.99 | 111.99 | 1 | 0
47 | 35866436 | 35890220 | 31519376 | 1 | 1 | 1 | 2 | 91.06.01-003 | ФСЭМ-2001, 91.06.01-003, приказ Минстроя России №1039/пр от 30.12.2016г. | Домкраты гидравлические, грузоподъемность 63-100 т | 1368 | 1011 | маш.-ч | маш.-ч | 1 | 0 | -1692889495 | 8.28 | 0 | 0.9 | 0 | 0 | 0 | 0.9 | 0 | 0 | 1 | 1 | 1 | 1 | 0 | 1 | 1 | 0 | 0 | 6.9 | )*1,2 | 0 | 2 | 35890259 | 1 | 0 | 82 | 0 | 0 | 0 | 0 | 0 | 0 | 0 | 0 | 0 | 0 | 0 | 0 | 0 | 0 | 0 | 0 | 0 | 0 | 0 | 0 | 0 | 0 | 0.828 | 0.9 | 0.9 | 1 | 0
47 | 35866436 | 35890220 | 31519442 | 1 | 1 | 1 | 2 | 91.06.03-062 | ФСЭМ-2001, 91.06.03-062, приказ Минстроя России №1039/пр от 30.12.2016г. | Лебедки электрические тяговым усилием до 31,39 кН (3,2 т) | 1368 | 1011 | маш.-ч | маш.-ч | 1 | 0 | 1544661785 | 8.28 | 0 | 6.9 | 0 | 0 | 0 | 6.9 | 0 | 0 | 1 | 1 | 1 | 1 | 0 | 1 | 1 | 0 | 0 | 6.9 | )*1,2 | 0 | 2 | 35890260 | 1 | 0 | 83 | 0 | 0 | 0 | 0 | 0 | 0 | 0 | 0 | 0 | 0 | 0 | 0 | 0 | 0 | 0 | 0 | 0 | 0 | 0 | 0 | 0 | 0 | 0.828 | 6.9 | 6.9 | 1 | 0
47 | 35866436 | 35890220 | 31520646 | 1 | 1 | 1 | 2 | 91.14.02-001 | ФСЭМ-2001, 91.14.02-001, приказ Минстроя России №1039/пр от 30.12.2016г. | Автомобили бортовые, грузоподъемность до 5 т | 1368 | 1011 | маш.-ч | маш.-ч | 1 | 0 | 1372534845 | 0.24 | 0 | 65.71 | 11.6 | 0 | 0 | 65.71 | 11.6 | 0 | 1 | 1 | 1 | 1 | 0 | 1 | 1 | 0 | 0 | 0.2 | )*1,2 | 0 | 2 | 35890261 | 1 | 0 | 84 | 0 | 0 | 0 | 0 | 0 | 0 | 0 | 0 | 0 | 0 | 0 | 0 | 0 | 0 | 0 | 0 | 0 | 0 | 0 | 0 | 0 | 0 | 0.024 | 65.71 | 65.71 | 1 | 0
47 | 35866436 | 35890220 | 31438964 | 1 | 1 | 1 | 3 | 01.7.06.07-0001 | ФССЦ-2001, 01.7.06.07-0001, приказ Минстроя России №1039/пр от 30.12.2016г. | Лента К226 | 1308 | 1003 | 100 м | 100 м | 100 | 0 | 568244124 | 0.0245 | 538.8 | 0 | 0 | 0 | 120 | 0 | 0 | 0 | 4.49 | 1 | 1 | 1 | 0 | 1 | 0 | 0 | 0 | 0.0245 |  | 0 | 2 | 35890262 | 1 | 0 | 85 | 0 | 0 | 0 | 0 | 0 | 0 | 0 | 0 | 0 | 0 | 0 | 0 | 0 | 0 | 0 | 0 | 0 | 0 | 0 | 0 | 0 | 0 | 0.00245 | 538.8 | 120 | 4.49 | 0
47 | 35866436 | 35890220 | 31441802 | 1 | 1 | 1 | 3 | 01.7.15.14-0165 | ФССЦ-2001, 01.7.15.14-0165, приказ Минстроя России №1039/пр от 30.12.2016г. | Шурупы с полукруглой головкой 4x40 мм | 1348 | 1009 | т | т | 1000 | 0 | -1755229539 | 0.00062 | 89993.2 | 0 | 0 | 0 | 12430 | 0 | 0 | 0 | 7.24 | 1 | 1 | 1 | 0 | 1 | 0 | 0 | 0 | 0.00062 |  | 0 | 2 | 35890263 | 1 | 0 | 86 | 0 | 0 | 0 | 0 | 0 | 0 | 0 | 0 | 0 | 0 | 0 | 0 | 0 | 0 | 0 | 0 | 0 | 0 | 0 | 0 | 0 | 0 | 6.2e-05 | 89993.2 | 12430 | 7.24 | 0
47 | 35866436 | 35890220 | 31466422 | 1 | 1 | 1 | 3 | 10.3.02.03-0011 | ФССЦ-2001, 10.3.02.03-0011, приказ Минстроя России №1039/пр от 30.12.2016г. | Припои оловянно-свинцовые бессурьмянистые марки ПОС30 | 1346 | 1009 | кг | кг | 1 | 0 | 1391681712 | 0.25 | 600.88 | 0 | 0 | 0 | 68.05 | 0 | 0 | 0 | 8.83 | 1 | 1 | 1 | 0 | 1 | 0 | 0 | 0 | 0.25 |  | 0 | 2 | 35890264 | 1 | 0 | 87 | 0 | 0 | 0 | 0 | 0 | 0 | 0 | 0 | 0 | 0 | 0 | 0 | 0 | 0 | 0 | 0 | 0 | 0 | 0 | 0 | 0 | 0 | 0.025 | 600.88 | 68.05 | 8.83 | 0
47 | 35866436 | 35890220 | 31475248 | 1 | 1 | 1 | 3 | 14.4.03.03-0002 | ФССЦ-2001, 14.4.03.03-0002, приказ Минстроя России №1039/пр от 30.12.2016г. | Лак битумный БТ-123 | 1348 | 1009 | т | т | 1000 | 0 | -108263514 | 0.00072 | 74903.43 | 0 | 0 | 0 | 7826.9 | 0 | 0 | 0 | 9.57 | 1 | 1 | 1 | 0 | 1 | 0 | 0 | 0 | 0.00072 |  | 0 | 2 | 35890265 | 1 | 0 | 88 | 0 | 0 | 0 | 0 | 0 | 0 | 0 | 0 | 0 | 0 | 0 | 0 | 0 | 0 | 0 | 0 | 0 | 0 | 0 | 0 | 0 | 0 | 7.2e-05 | 74903.43 | 7826.9 | 9.57 | 0
47 | 35866436 | 35890220 | 31435925 | 17 | 1 | 1 | 3 | 999-9950 |  | Вспомогательные ненормируемые материалы (2% от ОЗП) | 1374 | 1013 | РУБ | РУБ | 1 | 0 | -1731369543 | 5.74 | 1 | 0 | 0 | 0 | 1 | 0 | 0 | 0 | 1 | 1 | 1 | 1 | 0 | 1 | 0 | 0 | 0 | 5.74 |  | 0 | 2 | 35890266 | 1 | 0 | 89 | 0 | 0 | 0 | 0 | 0 | 0 | 0 | 0 | 0 | 0 | 0 | 0 | 0 | 0 | 0 | 0 | 0 | 0 | 0 | 0 | 0 | 0 | 0.574 | 1 | 1 | 1 | 0
47 | 35866436 | 35890220 | 0 | 1 | 1 | 1 | 3 | п.6 Мониторинга цен №3-ВСЭ |  | Кабель ВБбШв 4х70 | 1301 | 1003 | м | м | 1 | 0 | -368135169 | 102 | 1292.37 | 0 | 0 | 0 | 186 | 0 | 0 | 0 | 7.3 | 1 | 1 | 1 | 0 | 0 | 0 | 0 | 0 | 102 |  | 0 | 1 | -1 | 0 | 0 |  | 0 | 0 | 0 | 0 | 0 | 0 | 0 | 0 | 0 | 0 | 0 | 0 | 0 | 0 | 0 | 0 | 0 | 0 | 0 | 0 | 0 | 0 | 10.2 | 1292.37 | 186 | 7.3 | 0
49 | 35866436 | 35866818 | 31709886 | 1 | 1 | 1 | 1 | 1-100-40 |  | Рабочий среднего разряда 4 | 1191 | 1013 | чел.-ч. | чел.-ч. | 1 | 0 | 1069510174 | 2.016 | 0 | 0 | 0 | 9.62 | 0 | 0 | 0 | 9.62 | 1 | 1 | 1 | 1 | 0 | 1 | 1 | 0 | 0 | 1.68 | )*1,2 | 1 | 2 | 35866827 | 1 | 0 | 90 | 0 | 0 | 0 | 0 | 0 | 0 | 0 | 0 | 0 | 0 | 0 | 0 | 0 | 0 | 0 | 0 | 0 | 0 | 0 | 0 | 0 | 0 | 12.096 | 9.62 | 9.62 | 1 | 0
49 | 35866436 | 35866818 | 31436888 | 1 | 1 | 1 | 3 | 01.3.01.01-0001 | ФССЦ-2001, 01.3.01.01-0001, приказ Минстроя России №1039/пр от 30.12.2016г. | Бензин авиационный Б-70 | 1348 | 1009 | т | т | 1000 | 0 | -168273048 | 0.0008 | 65710.18 | 0 | 0 | 0 | 4488.4 | 0 | 0 | 0 | 14.64 | 1 | 1 | 1 | 0 | 1 | 0 | 0 | 0 | 0.0008 |  | 0 | 2 | 35866828 | 1 | 0 | 91 | 0 | 0 | 0 | 0 | 0 | 0 | 0 | 0 | 0 | 0 | 0 | 0 | 0 | 0 | 0 | 0 | 0 | 0 | 0 | 0 | 0 | 0 | 0.0048 | 65710.18 | 4488.4 | 14.64 | 0
49 | 35866436 | 35866818 | 31436924 | 1 | 1 | 1 | 3 | 01.3.01.05-0009 | ФССЦ-2001, 01.3.01.05-0009, приказ Минстроя России №1039/пр от 30.12.2016г. | Парафины нефтяные твердые марки Т-1 | 1348 | 1009 | т | т | 1000 | 0 | -1449423263 | 1e-05 | 47985.8 | 0 | 0 | 0 | 8105.71 | 0 | 0 | 0 | 5.92 | 1 | 1 | 1 | 0 | 1 | 0 | 0 | 0 | 1e-05 |  | 0 | 2 | 35866829 | 1 | 0 | 92 | 0 | 0 | 0 | 0 | 0 | 0 | 0 | 0 | 0 | 0 | 0 | 0 | 0 | 0 | 0 | 0 | 0 | 0 | 0 | 0 | 0 | 0 | 6e-05 | 47985.8 | 8105.71 | 5.92 | 0
49 | 35866436 | 35866818 | 31437024 | 1 | 1 | 1 | 3 | 01.3.02.09-0022 | ФССЦ-2001, 01.3.02.09-0022, приказ Минстроя России №1039/пр от 30.12.2016г. | Пропан-бутан, смесь техническая | 1346 | 1009 | кг | кг | 1 | 0 | 1721895514 | 0.15 | 45.98 | 0 | 0 | 0 | 6.09 | 0 | 0 | 0 | 7.55 | 1 | 1 | 1 | 0 | 1 | 0 | 0 | 0 | 0.15 |  | 0 | 2 | 35866830 | 1 | 0 | 93 | 0 | 0 | 0 | 0 | 0 | 0 | 0 | 0 | 0 | 0 | 0 | 0 | 0 | 0 | 0 | 0 | 0 | 0 | 0 | 0 | 0 | 0 | 0.9 | 45.98 | 6.09 | 7.55 | 0
49 | 35866436 | 35866818 | 31438964 | 1 | 1 | 1 | 3 | 01.7.06.07-0001 | ФССЦ-2001, 01.7.06.07-0001, приказ Минстроя России №1039/пр от 30.12.2016г. | Лента К226 | 1308 | 1003 | 100 м | 100 м | 100 | 0 | 568244124 | 0.0024 | 538.8 | 0 | 0 | 0 | 120 | 0 | 0 | 0 | 4.49 | 1 | 1 | 1 | 0 | 1 | 0 | 0 | 0 | 0.0024 |  | 0 | 2 | 35866831 | 1 | 0 | 94 | 0 | 0 | 0 | 0 | 0 | 0 | 0 | 0 | 0 | 0 | 0 | 0 | 0 | 0 | 0 | 0 | 0 | 0 | 0 | 0 | 0 | 0 | 0.0144 | 538.8 | 120 | 4.49 | 0
49 | 35866436 | 35866818 | 31435925 | 17 | 1 | 1 | 3 | 999-9950 |  | Вспомогательные ненормируемые материалы (2% от ОЗП) | 1374 | 1013 | РУБ | РУБ | 1 | 0 | -1731369543 | 0.32 | 1 | 0 | 0 | 0 | 1 | 0 | 0 | 0 | 1 | 1 | 1 | 1 | 0 | 1 | 0 | 0 | 0 | 0.32 |  | 0 | 2 | 35866832 | 1 | 0 | 95 | 0 | 0 | 0 | 0 | 0 | 0 | 0 | 0 | 0 | 0 | 0 | 0 | 0 | 0 | 0 | 0 | 0 | 0 | 0 | 0 | 0 | 0 | 1.92 | 1 | 1 | 1 | 0
49 | 35866436 | 35866818 | 0 | 0 | 1 | 1 | 3 | п.1 Мониторинга цен №3-ВСЭ |  | Муфта концевая 4ПКТп(б)-1 16/25 (Б) нг-LS | 1371 | 1013 | ШТ | ШТ | 1 | 0 | -1171560341 | 0.66667 | 1116.1 | 0 | 0 | 0 | 160.63 | 0 | 0 | 0 | 7.3 | 1 | 1 | 1 | 0 | 0 | 0 | 0 | 0 | 0.66667 |  | 0 | 1 | -1 | 0 | 0 |  | 0 | 0 | 0 | 0 | 0 | 0 | 0 | 0 | 0 | 0 | 0 | 0 | 0 | 0 | 0 | 0 | 0 | 0 | 0 | 0 | 0 | 0 | 4 | 1116.1 | 160.63 | 7.3 | 0
49 | 35866436 | 35866818 | 0 | 0 | 1 | 1 | 3 | п.2 Мониторинга цен №3-ВСЭ |  | Муфта концевая 4ПКТп(б)-1 25/50 (Б) нг-LS | 1371 | 1013 | ШТ | ШТ | 1 | 0 | 502928789 | 0.33333 | 1651.69 | 0 | 0 | 0 | 237.71 | 0 | 0 | 0 | 7.3 | 1 | 1 | 1 | 0 | 0 | 0 | 0 | 0 | 0.33333 |  | 0 | 1 | -1 | 0 | 0 |  | 0 | 0 | 0 | 0 | 0 | 0 | 0 | 0 | 0 | 0 | 0 | 0 | 0 | 0 | 0 | 0 | 0 | 0 | 0 | 0 | 0 | 0 | 2 | 1651.69 | 237.71 | 7.3 | 0
52 | 35866436 | 35944155 | 31709886 | 1 | 1 | 1 | 1 | 1-100-40 |  | Рабочий среднего разряда 4 | 1191 | 1013 | чел.-ч. | чел.-ч. | 1 | 0 | 1069510174 | 2.28 | 0 | 0 | 0 | 9.62 | 0 | 0 | 0 | 9.62 | 1 | 1 | 1 | 1 | 0 | 1 | 1 | 0 | 0 | 1.9 | )*1,2 | 1 | 2 | 35944162 | 1 | 0 | 96 | 0 | 0 | 0 | 0 | 0 | 0 | 0 | 0 | 0 | 0 | 0 | 0 | 0 | 0 | 0 | 0 | 0 | 0 | 0 | 0 | 0 | 0 | 2.28 | 9.62 | 9.62 | 1 | 0
52 | 35866436 | 35944155 | 31436888 | 1 | 1 | 1 | 3 | 01.3.01.01-0001 | ФССЦ-2001, 01.3.01.01-0001, приказ Минстроя России №1039/пр от 30.12.2016г. | Бензин авиационный Б-70 | 1348 | 1009 | т | т | 1000 | 0 | -168273048 | 0.0008 | 65710.18 | 0 | 0 | 0 | 4488.4 | 0 | 0 | 0 | 14.64 | 1 | 1 | 1 | 0 | 1 | 0 | 0 | 0 | 0.0008 |  | 0 | 2 | 35944163 | 1 | 0 | 97 | 0 | 0 | 0 | 0 | 0 | 0 | 0 | 0 | 0 | 0 | 0 | 0 | 0 | 0 | 0 | 0 | 0 | 0 | 0 | 0 | 0 | 0 | 0.0008 | 65710.18 | 4488.4 | 14.64 | 0
52 | 35866436 | 35944155 | 31436924 | 1 | 1 | 1 | 3 | 01.3.01.05-0009 | ФССЦ-2001, 01.3.01.05-0009, приказ Минстроя России №1039/пр от 30.12.2016г. | Парафины нефтяные твердые марки Т-1 | 1348 | 1009 | т | т | 1000 | 0 | -1449423263 | 1e-05 | 47985.8 | 0 | 0 | 0 | 8105.71 | 0 | 0 | 0 | 5.92 | 1 | 1 | 1 | 0 | 1 | 0 | 0 | 0 | 1e-05 |  | 0 | 2 | 35944164 | 1 | 0 | 98 | 0 | 0 | 0 | 0 | 0 | 0 | 0 | 0 | 0 | 0 | 0 | 0 | 0 | 0 | 0 | 0 | 0 | 0 | 0 | 0 | 0 | 0 | 1e-05 | 47985.8 | 8105.71 | 5.92 | 0
52 | 35866436 | 35944155 | 31437024 | 1 | 1 | 1 | 3 | 01.3.02.09-0022 | ФССЦ-2001, 01.3.02.09-0022, приказ Минстроя России №1039/пр от 30.12.2016г. | Пропан-бутан, смесь техническая | 1346 | 1009 | кг | кг | 1 | 0 | 1721895514 | 0.15 | 45.98 | 0 | 0 | 0 | 6.09 | 0 | 0 | 0 | 7.55 | 1 | 1 | 1 | 0 | 1 | 0 | 0 | 0 | 0.15 |  | 0 | 2 | 35944165 | 1 | 0 | 99 | 0 | 0 | 0 | 0 | 0 | 0 | 0 | 0 | 0 | 0 | 0 | 0 | 0 | 0 | 0 | 0 | 0 | 0 | 0 | 0 | 0 | 0 | 0.15 | 45.98 | 6.09 | 7.55 | 0
52 | 35866436 | 35944155 | 31438964 | 1 | 1 | 1 | 3 | 01.7.06.07-0001 | ФССЦ-2001, 01.7.06.07-0001, приказ Минстроя России №1039/пр от 30.12.2016г. | Лента К226 | 1308 | 1003 | 100 м | 100 м | 100 | 0 | 568244124 | 0.0024 | 538.8 | 0 | 0 | 0 | 120 | 0 | 0 | 0 | 4.49 | 1 | 1 | 1 | 0 | 1 | 0 | 0 | 0 | 0.0024 |  | 0 | 2 | 35944166 | 1 | 0 | 100 | 0 | 0 | 0 | 0 | 0 | 0 | 0 | 0 | 0 | 0 | 0 | 0 | 0 | 0 | 0 | 0 | 0 | 0 | 0 | 0 | 0 | 0 | 0.0024 | 538.8 | 120 | 4.49 | 0
52 | 35866436 | 35944155 | 31435925 | 17 | 1 | 1 | 3 | 999-9950 |  | Вспомогательные ненормируемые материалы (2% от ОЗП) | 1374 | 1013 | РУБ | РУБ | 1 | 0 | -1731369543 | 0.37 | 1 | 0 | 0 | 0 | 1 | 0 | 0 | 0 | 1 | 1 | 1 | 1 | 0 | 1 | 0 | 0 | 0 | 0.37 |  | 0 | 2 | 35944167 | 1 | 0 | 101 | 0 | 0 | 0 | 0 | 0 | 0 | 0 | 0 | 0 | 0 | 0 | 0 | 0 | 0 | 0 | 0 | 0 | 0 | 0 | 0 | 0 | 0 | 0.37 | 1 | 1 | 1 | 0
52 | 35866436 | 35944155 | 0 | 1 | 1 | 1 | 3 | п.3 Мониторинга цен №3-ВСЭ |  | Муфта концевая 4ПКТп(б)-1 70/120 (Б) нг-LS | 1371 | 1013 | ШТ | ШТ | 1 | 0 | -1375043508 | 1 | 2149.15 | 0 | 0 | 0 | 309.29 | 0 | 0 | 0 | 7.3 | 1 | 1 | 1 | 0 | 0 | 0 | 0 | 0 | 1 |  | 0 | 1 | -1 | 0 | 0 |  | 0 | 0 | 0 | 0 | 0 | 0 | 0 | 0 | 0 | 0 | 0 | 0 | 0 | 0 | 0 | 0 | 0 | 0 | 0 | 0 | 0 | 0 | 1 | 2149.15 | 309.29 | 7.3 | 0
54 | 35866436 | 35866835 | 31709886 | 1 | 1 | 1 | 1 | 1-100-40 |  | Рабочий среднего разряда 4 | 1191 | 1013 | чел.-ч. | чел.-ч. | 1 | 0 | 1069510174 | 6.636 | 0 | 0 | 0 | 9.62 | 0 | 0 | 0 | 9.62 | 1 | 1 | 1 | 1 | 0 | 1 | 1 | 0 | 0 | 5.53 | )*1,2 | 1 | 2 | 35866847 | 1 | 0 | 102 | 0 | 0 | 0 | 0 | 0 | 0 | 0 | 0 | 0 | 0 | 0 | 0 | 0 | 0 | 0 | 0 | 0 | 0 | 0 | 0 | 0 | 0 | 39.816 | 9.62 | 9.62 | 1 | 0
54 | 35866436 | 35866835 | 31703727 | 1 | 1 | 1 | 1 | 4-100-00 |  | Затраты труда машинистов | 1191 | 1013 | чел.-ч. | чел.-ч. | 1 | 0 | -1417349443 | 0.02 | 0 | 0 | 0 | 0 | 0 | 0 | 0 | 0 | 1 | 1 | 1 | 1 | 0 | 1 | 0 | 0 | 0 | 0.02 |  | 2 | 2 | 35866848 | 1 | 2048 | 103 | 0 | 0 | 0 | 0 | 0 | 0 | 0 | 0 | 0 | 0 | 0 | 0 | 0 | 0 | 0 | 0 | 0 | 0 | 0 | 0 | 0 | 0 | 0.12 | 0 | 0 | 1 | 0
54 | 35866436 | 35866835 | 31519244 | 1 | 1 | 1 | 2 | 91.05.05-014 | ФСЭМ-2001, 91.05.05-014, приказ Минстроя России №1039/пр от 30.12.2016г. | Краны на автомобильном ходу, грузоподъемность 10 т | 1368 | 1011 | маш.-ч | маш.-ч | 1 | 0 | -1718674368 | 0.012 | 0 | 111.99 | 13.5 | 0 | 0 | 111.99 | 13.5 | 0 | 1 | 1 | 1 | 1 | 0 | 1 | 1 | 0 | 0 | 0.01 | )*1,2 | 0 | 2 | 35866849 | 1 | 0 | 104 | 0 | 0 | 0 | 0 | 0 | 0 | 0 | 0 | 0 | 0 | 0 | 0 | 0 | 0 | 0 | 0 | 0 | 0 | 0 | 0 | 0 | 0 | 0.072 | 111.99 | 111.99 | 1 | 0
54 | 35866436 | 35866835 | 31520646 | 1 | 1 | 1 | 2 | 91.14.02-001 | ФСЭМ-2001, 91.14.02-001, приказ Минстроя России №1039/пр от 30.12.2016г. | Автомобили бортовые, грузоподъемность до 5 т | 1368 | 1011 | маш.-ч | маш.-ч | 1 | 0 | 1372534845 | 0.012 | 0 | 65.71 | 11.6 | 0 | 0 | 65.71 | 11.6 | 0 | 1 | 1 | 1 | 1 | 0 | 1 | 1 | 0 | 0 | 0.01 | )*1,2 | 0 | 2 | 35866850 | 1 | 0 | 105 | 0 | 0 | 0 | 0 | 0 | 0 | 0 | 0 | 0 | 0 | 0 | 0 | 0 | 0 | 0 | 0 | 0 | 0 | 0 | 0 | 0 | 0 | 0.072 | 65.71 | 65.71 | 1 | 0
54 | 35866436 | 35866835 | 31436888 | 1 | 1 | 1 | 3 | 01.3.01.01-0001 | ФССЦ-2001, 01.3.01.01-0001, приказ Минстроя России №1039/пр от 30.12.2016г. | Бензин авиационный Б-70 | 1348 | 1009 | т | т | 1000 | 0 | -168273048 | 0.0008 | 65710.18 | 0 | 0 | 0 | 4488.4 | 0 | 0 | 0 | 14.64 | 1 | 1 | 1 | 0 | 1 | 0 | 0 | 0 | 0.0008 |  | 0 | 2 | 35866851 | 1 | 0 | 106 | 0 | 0 | 0 | 0 | 0 | 0 | 0 | 0 | 0 | 0 | 0 | 0 | 0 | 0 | 0 | 0 | 0 | 0 | 0 | 0 | 0 | 0 | 0.0048 | 65710.18 | 4488.4 | 14.64 | 0
54 | 35866436 | 35866835 | 31436924 | 1 | 1 | 1 | 3 | 01.3.01.05-0009 | ФССЦ-2001, 01.3.01.05-0009, приказ Минстроя России №1039/пр от 30.12.2016г. | Парафины нефтяные твердые марки Т-1 | 1348 | 1009 | т | т | 1000 | 0 | -1449423263 | 2e-05 | 47985.8 | 0 | 0 | 0 | 8105.71 | 0 | 0 | 0 | 5.92 | 1 | 1 | 1 | 0 | 1 | 0 | 0 | 0 | 2e-05 |  | 0 | 2 | 35866852 | 1 | 0 | 107 | 0 | 0 | 0 | 0 | 0 | 0 | 0 | 0 | 0 | 0 | 0 | 0 | 0 | 0 | 0 | 0 | 0 | 0 | 0 | 0 | 0 | 0 | 0.00012 | 47985.8 | 8105.71 | 5.92 | 0
54 | 35866436 | 35866835 | 31438964 | 1 | 1 | 1 | 3 | 01.7.06.07-0001 | ФССЦ-2001, 01.7.06.07-0001, приказ Минстроя России №1039/пр от 30.12.2016г. | Лента К226 | 1308 | 1003 | 100 м | 100 м | 100 | 0 | 568244124 | 0.0024 | 538.8 | 0 | 0 | 0 | 120 | 0 | 0 | 0 | 4.49 | 1 | 1 | 1 | 0 | 1 | 0 | 0 | 0 | 0.0024 |  | 0 | 2 | 35866853 | 1 | 0 | 108 | 0 | 0 | 0 | 0 | 0 | 0 | 0 | 0 | 0 | 0 | 0 | 0 | 0 | 0 | 0 | 0 | 0 | 0 | 0 | 0 | 0 | 0 | 0.0144 | 538.8 | 120 | 4.49 | 0
54 | 35866436 | 35866835 | 31488992 | 1 | 1 | 1 | 3 | 20.2.01.05-0007 | ФССЦ-2001, 20.2.01.05-0007, приказ Минстроя России №1039/пр от 30.12.2016г. | Гильза кабельная медная ГМ 35 | 1355 | 1010 | 100 шт. | 100 шт. | 100 | 0 | 1190679243 | 0.031 | 1897.56 | 0 | 0 | 0 | 378 | 0 | 0 | 0 | 5.02 | 1 | 1 | 1 | 0 | 1 | 0 | 0 | 0 | 0.031 |  | 0 | 2 | 35866854 | 1 | 0 | 109 | 0 | 0 | 0 | 0 | 0 | 0 | 0 | 0 | 0 | 0 | 0 | 0 | 0 | 0 | 0 | 0 | 0 | 0 | 0 | 0 | 0 | 0 | 0.186 | 1897.56 | 378 | 5.02 | 0
54 | 35866436 | 35866835 | 31435925 | 17 | 1 | 1 | 3 | 999-9950 |  | Вспомогательные ненормируемые материалы (2% от ОЗП) | 1374 | 1013 | РУБ | РУБ | 1 | 0 | -1731369543 | 1.06 | 1 | 0 | 0 | 0 | 1 | 0 | 0 | 0 | 1 | 1 | 1 | 1 | 0 | 1 | 0 | 0 | 0 | 1.06 |  | 0 | 2 | 35866855 | 1 | 0 | 110 | 0 | 0 | 0 | 0 | 0 | 0 | 0 | 0 | 0 | 0 | 0 | 0 | 0 | 0 | 0 | 0 | 0 | 0 | 0 | 0 | 0 | 0 | 6.36 | 1 | 1 | 1 | 0
54 | 35866436 | 35866835 | 0 | 0 | 1 | 1 | 3 | п.7 Мониторинга цен №3-ВСЭ |  | Муфта соединительная 4ПСТп(б)-1 16/25 (Б) | 1371 | 1013 | ШТ | ШТ | 1 | 0 | 1838514409 | 0.66667 | 961.02 | 0 | 0 | 0 | 138.31 | 0 | 0 | 0 | 7.3 | 1 | 1 | 1 | 0 | 0 | 0 | 0 | 0 | 0.66667 |  | 0 | 1 | -1 | 0 | 0 |  | 0 | 0 | 0 | 0 | 0 | 0 | 0 | 0 | 0 | 0 | 0 | 0 | 0 | 0 | 0 | 0 | 0 | 0 | 0 | 0 | 0 | 0 | 4 | 961.02 | 138.31 | 7.3 | 0
54 | 35866436 | 35866835 | 0 | 0 | 1 | 1 | 3 | п.8 Мониторинга цен №3-ВСЭ |  | Муфта соединительная 4ПСТп(б)-1 25/50 (Б) | 1371 | 1013 | ШТ | ШТ | 1 | 0 | 2092519929 | 0.33333 | 1306.78 | 0 | 0 | 0 | 188.07 | 0 | 0 | 0 | 7.3 | 1 | 1 | 1 | 0 | 0 | 0 | 0 | 0 | 0.33333 |  | 0 | 1 | -1 | 0 | 0 |  | 0 | 0 | 0 | 0 | 0 | 0 | 0 | 0 | 0 | 0 | 0 | 0 | 0 | 0 | 0 | 0 | 0 | 0 | 0 | 0 | 0 | 0 | 2 | 1306.78 | 188.07 | 7.3 | 0
57 | 35866436 | 35944170 | 31709886 | 1 | 1 | 1 | 1 | 1-100-40 |  | Рабочий среднего разряда 4 | 1191 | 1013 | чел.-ч. | чел.-ч. | 1 | 0 | 1069510174 | 6.636 | 0 | 0 | 0 | 9.62 | 0 | 0 | 0 | 9.62 | 1 | 1 | 1 | 1 | 0 | 1 | 1 | 0 | 0 | 5.53 | )*1,2 | 1 | 2 | 35944171 | 1 | 0 | 111 | 0 | 0 | 0 | 0 | 0 | 0 | 0 | 0 | 0 | 0 | 0 | 0 | 0 | 0 | 0 | 0 | 0 | 0 | 0 | 0 | 0 | 0 | 6.636 | 9.62 | 9.62 | 1 | 0
57 | 35866436 | 35944170 | 31703727 | 1 | 1 | 1 | 1 | 4-100-00 |  | Затраты труда машинистов | 1191 | 1013 | чел.-ч. | чел.-ч. | 1 | 0 | -1417349443 | 0.02 | 0 | 0 | 0 | 0 | 0 | 0 | 0 | 0 | 1 | 1 | 1 | 1 | 0 | 1 | 0 | 0 | 0 | 0.02 |  | 2 | 2 | 35944172 | 1 | 2048 | 112 | 0 | 0 | 0 | 0 | 0 | 0 | 0 | 0 | 0 | 0 | 0 | 0 | 0 | 0 | 0 | 0 | 0 | 0 | 0 | 0 | 0 | 0 | 0.02 | 0 | 0 | 1 | 0
57 | 35866436 | 35944170 | 31519244 | 1 | 1 | 1 | 2 | 91.05.05-014 | ФСЭМ-2001, 91.05.05-014, приказ Минстроя России №1039/пр от 30.12.2016г. | Краны на автомобильном ходу, грузоподъемность 10 т | 1368 | 1011 | маш.-ч | маш.-ч | 1 | 0 | -1718674368 | 0.012 | 0 | 111.99 | 13.5 | 0 | 0 | 111.99 | 13.5 | 0 | 1 | 1 | 1 | 1 | 0 | 1 | 1 | 0 | 0 | 0.01 | )*1,2 | 0 | 2 | 35944173 | 1 | 0 | 113 | 0 | 0 | 0 | 0 | 0 | 0 | 0 | 0 | 0 | 0 | 0 | 0 | 0 | 0 | 0 | 0 | 0 | 0 | 0 | 0 | 0 | 0 | 0.012 | 111.99 | 111.99 | 1 | 0
57 | 35866436 | 35944170 | 31520646 | 1 | 1 | 1 | 2 | 91.14.02-001 | ФСЭМ-2001, 91.14.02-001, приказ Минстроя России №1039/пр от 30.12.2016г. | Автомобили бортовые, грузоподъемность до 5 т | 1368 | 1011 | маш.-ч | маш.-ч | 1 | 0 | 1372534845 | 0.012 | 0 | 65.71 | 11.6 | 0 | 0 | 65.71 | 11.6 | 0 | 1 | 1 | 1 | 1 | 0 | 1 | 1 | 0 | 0 | 0.01 | )*1,2 | 0 | 2 | 35944174 | 1 | 0 | 114 | 0 | 0 | 0 | 0 | 0 | 0 | 0 | 0 | 0 | 0 | 0 | 0 | 0 | 0 | 0 | 0 | 0 | 0 | 0 | 0 | 0 | 0 | 0.012 | 65.71 | 65.71 | 1 | 0
57 | 35866436 | 35944170 | 31436888 | 1 | 1 | 1 | 3 | 01.3.01.01-0001 | ФССЦ-2001, 01.3.01.01-0001, приказ Минстроя России №1039/пр от 30.12.2016г. | Бензин авиационный Б-70 | 1348 | 1009 | т | т | 1000 | 0 | -168273048 | 0.0008 | 65710.18 | 0 | 0 | 0 | 4488.4 | 0 | 0 | 0 | 14.64 | 1 | 1 | 1 | 0 | 1 | 0 | 0 | 0 | 0.0008 |  | 0 | 2 | 35944175 | 1 | 0 | 115 | 0 | 0 | 0 | 0 | 0 | 0 | 0 | 0 | 0 | 0 | 0 | 0 | 0 | 0 | 0 | 0 | 0 | 0 | 0 | 0 | 0 | 0 | 0.0008 | 65710.18 | 4488.4 | 14.64 | 0
57 | 35866436 | 35944170 | 31436924 | 1 | 1 | 1 | 3 | 01.3.01.05-0009 | ФССЦ-2001, 01.3.01.05-0009, приказ Минстроя России №1039/пр от 30.12.2016г. | Парафины нефтяные твердые марки Т-1 | 1348 | 1009 | т | т | 1000 | 0 | -1449423263 | 2e-05 | 47985.8 | 0 | 0 | 0 | 8105.71 | 0 | 0 | 0 | 5.92 | 1 | 1 | 1 | 0 | 1 | 0 | 0 | 0 | 2e-05 |  | 0 | 2 | 35944176 | 1 | 0 | 116 | 0 | 0 | 0 | 0 | 0 | 0 | 0 | 0 | 0 | 0 | 0 | 0 | 0 | 0 | 0 | 0 | 0 | 0 | 0 | 0 | 0 | 0 | 2e-05 | 47985.8 | 8105.71 | 5.92 | 0
57 | 35866436 | 35944170 | 31438964 | 1 | 1 | 1 | 3 | 01.7.06.07-0001 | ФССЦ-2001, 01.7.06.07-0001, приказ Минстроя России №1039/пр от 30.12.2016г. | Лента К226 | 1308 | 1003 | 100 м | 100 м | 100 | 0 | 568244124 | 0.0024 | 538.8 | 0 | 0 | 0 | 120 | 0 | 0 | 0 | 4.49 | 1 | 1 | 1 | 0 | 1 | 0 | 0 | 0 | 0.0024 |  | 0 | 2 | 35944177 | 1 | 0 | 117 | 0 | 0 | 0 | 0 | 0 | 0 | 0 | 0 | 0 | 0 | 0 | 0 | 0 | 0 | 0 | 0 | 0 | 0 | 0 | 0 | 0 | 0 | 0.0024 | 538.8 | 120 | 4.49 | 0
57 | 35866436 | 35944170 | 31488992 | 1 | 1 | 1 | 3 | 20.2.01.05-0007 | ФССЦ-2001, 20.2.01.05-0007, приказ Минстроя России №1039/пр от 30.12.2016г. | Гильза кабельная медная ГМ 35 | 1355 | 1010 | 100 шт. | 100 шт. | 100 | 0 | 1190679243 | 0.031 | 1897.56 | 0 | 0 | 0 | 378 | 0 | 0 | 0 | 5.02 | 1 | 1 | 1 | 0 | 1 | 0 | 0 | 0 | 0.031 |  | 0 | 2 | 35944178 | 1 | 0 | 118 | 0 | 0 | 0 | 0 | 0 | 0 | 0 | 0 | 0 | 0 | 0 | 0 | 0 | 0 | 0 | 0 | 0 | 0 | 0 | 0 | 0 | 0 | 0.031 | 1897.56 | 378 | 5.02 | 0
57 | 35866436 | 35944170 | 31435925 | 17 | 1 | 1 | 3 | 999-9950 |  | Вспомогательные ненормируемые материалы (2% от ОЗП) | 1374 | 1013 | РУБ | РУБ | 1 | 0 | -1731369543 | 1.06 | 1 | 0 | 0 | 0 | 1 | 0 | 0 | 0 | 1 | 1 | 1 | 1 | 0 | 1 | 0 | 0 | 0 | 1.06 |  | 0 | 2 | 35944179 | 1 | 0 | 119 | 0 | 0 | 0 | 0 | 0 | 0 | 0 | 0 | 0 | 0 | 0 | 0 | 0 | 0 | 0 | 0 | 0 | 0 | 0 | 0 | 0 | 0 | 1.06 | 1 | 1 | 1 | 0
57 | 35866436 | 35944170 | 0 | 1 | 1 | 1 | 3 | п.9 Мониторинга цен №3-ВСЭ |  | Муфта соединительная 4ПСТп(б)-1 70/120 (Б) | 1371 | 1013 | ШТ | ШТ | 1 | 0 | 121425004 | 1 | 1634.75 | 0 | 0 | 0 | 235.27 | 0 | 0 | 0 | 7.3 | 1 | 1 | 1 | 0 | 0 | 0 | 0 | 0 | 1 |  | 0 | 1 | -1 | 0 | 0 |  | 0 | 0 | 0 | 0 | 0 | 0 | 0 | 0 | 0 | 0 | 0 | 0 | 0 | 0 | 0 | 0 | 0 | 0 | 0 | 0 | 0 | 0 | 1 | 1634.75 | 235.27 | 7.3 | 0
59 | 35866436 | 35866858 | 31709886 | 1 | 1 | 1 | 1 | 1-100-40 |  | Рабочий среднего разряда 4 | 1191 | 1013 | чел.-ч. | чел.-ч. | 1 | 0 | 1069510174 | 14.592 | 0 | 0 | 0 | 9.62 | 0 | 0 | 0 | 9.62 | 1 | 1 | 1 | 1 | 0 | 1 | 1 | 0 | 0 | 12.16 | )*1,2 | 1 | 2 | 35866861 | 1 | 0 | 120 | 0 | 0 | 0 | 0 | 0 | 0 | 0 | 0 | 0 | 0 | 0 | 0 | 0 | 0 | 0 | 0 | 0 | 0 | 0 | 0 | 0 | 0 | 2.3347 | 9.62 | 9.62 | 1 | 0
59 | 35866436 | 35866858 | 31435925 | 17 | 1 | 1 | 3 | 999-9950 |  | Вспомогательные ненормируемые материалы (2% от ОЗП) | 1374 | 1013 | РУБ | РУБ | 1 | 0 | -1731369543 | 2.34 | 1 | 0 | 0 | 0 | 1 | 0 | 0 | 0 | 1 | 1 | 1 | 1 | 0 | 1 | 0 | 0 | 0 | 2.34 |  | 0 | 2 | 35866862 | 1 | 0 | 121 | 0 | 0 | 0 | 0 | 0 | 0 | 0 | 0 | 0 | 0 | 0 | 0 | 0 | 0 | 0 | 0 | 0 | 0 | 0 | 0 | 0 | 0 | 0.3744 | 1 | 1 | 1 | 0
60 | 35866436 | 35866863 | 31709886 | 1 | 1 | 1 | 1 | 1-100-40 |  | Рабочий среднего разряда 4 | 1191 | 1013 | чел.-ч. | чел.-ч. | 1 | 0 | 1069510174 | 16.416 | 0 | 0 | 0 | 9.62 | 0 | 0 | 0 | 9.62 | 1 | 1 | 1 | 1 | 0 | 1 | 1 | 0 | 0 | 13.68 | )*1,2 | 1 | 2 | 35890285 | 1 | 0 | 122 | 0 | 0 | 0 | 0 | 0 | 0 | 0 | 0 | 0 | 0 | 0 | 0 | 0 | 0 | 0 | 0 | 0 | 0 | 0 | 0 | 0 | 0 | 1.3133 | 9.62 | 9.62 | 1 | 0
60 | 35866436 | 35866863 | 31435925 | 17 | 1 | 1 | 3 | 999-9950 |  | Вспомогательные ненормируемые материалы (2% от ОЗП) | 1374 | 1013 | РУБ | РУБ | 1 | 0 | -1731369543 | 2.63 | 1 | 0 | 0 | 0 | 1 | 0 | 0 | 0 | 1 | 1 | 1 | 1 | 0 | 1 | 0 | 0 | 0 | 2.63 |  | 0 | 2 | 35890286 | 1 | 0 | 123 | 0 | 0 | 0 | 0 | 0 | 0 | 0 | 0 | 0 | 0 | 0 | 0 | 0 | 0 | 0 | 0 | 0 | 0 | 0 | 0 | 0 | 0 | 0.2104 | 1 | 1 | 1 | 0
61 | 35866436 | 35890287 | 31709886 | 1 | 1 | 1 | 1 | 1-100-40 |  | Рабочий среднего разряда 4 | 1191 | 1013 | чел.-ч. | чел.-ч. | 1 | 0 | 1069510174 | 18.144 | 0 | 0 | 0 | 9.62 | 0 | 0 | 0 | 9.62 | 1 | 1 | 1 | 1 | 0 | 1 | 1 | 0 | 0 | 15.12 | )*1,2 | 1 | 2 | 35890288 | 1 | 0 | 124 | 0 | 0 | 0 | 0 | 0 | 0 | 0 | 0 | 0 | 0 | 0 | 0 | 0 | 0 | 0 | 0 | 0 | 0 | 0 | 0 | 0 | 0 | 0.72576 | 9.62 | 9.62 | 1 | 0
61 | 35866436 | 35890287 | 31435925 | 17 | 1 | 1 | 3 | 999-9950 |  | Вспомогательные ненормируемые материалы (2% от ОЗП) | 1374 | 1013 | РУБ | РУБ | 1 | 0 | -1731369543 | 2.91 | 1 | 0 | 0 | 0 | 1 | 0 | 0 | 0 | 1 | 1 | 1 | 1 | 0 | 1 | 0 | 0 | 0 | 2.91 |  | 0 | 2 | 35890289 | 1 | 0 | 125 | 0 | 0 | 0 | 0 | 0 | 0 | 0 | 0 | 0 | 0 | 0 | 0 | 0 | 0 | 0 | 0 | 0 | 0 | 0 | 0 | 0 | 0 | 0.1164 | 1 | 1 | 1 | 0
62 | 35866436 | 35866868 | 31710352 | 1 | 1 | 1 | 1 | 1-100-15 |  | Рабочий среднего разряда 1.5 | 1191 | 1013 | чел.-ч. | чел.-ч. | 1 | 0 | -1972610816 | 116.64 | 0 | 0 | 0 | 7.5 | 0 | 0 | 0 | 7.5 | 1 | 1 | 1 | 1 | 0 | 1 | 1 | 0 | 0 | 97.2 | )*1,2 | 1 | 2 | 35866870 | 1 | 0 | 126 | 0 | 0 | 0 | 0 | 0 | 0 | 0 | 0 | 0 | 0 | 0 | 0 | 0 | 0 | 0 | 0 | 0 | 0 | 0 | 0 | 0 | 0 | 27.0955 | 7.5 | 7.5 | 1 | 0
63 | 35866436 | 36049382 | 31706971 | 1 | 1 | 1 | 1 | 1-100-22 |  | Рабочий среднего разряда 2.2 | 1191 | 1013 | чел.-ч. | чел.-ч. | 1 | 0 | -1366118074 | 48 | 0 | 0 | 0 | 7.94 | 0 | 0 | 0 | 7.94 | 1 | 1 | 1 | 1 | 0 | 1 | 1 | 0 | 0 | 40 | )*1,2 | 1 | 2 | 36049383 | 1 | 0 | 127 | 0 | 0 | 0 | 0 | 0 | 0 | 0 | 0 | 0 | 0 | 0 | 0 | 0 | 0 | 0 | 0 | 0 | 0 | 0 | 0 | 0 | 0 | 24 | 7.94 | 7.94 | 1 | 0
63 | 35866436 | 36049382 | 31477053 | 1 | 1 | 1 | 3 | 16.2.01.02-0002 | ФССЦ-2001, 16.2.01.02-0002, приказ Минстроя России №1039/пр от 30.12.2016г. | Земля растительная механизированной заготовки | 1339 | 1007 | м3 | м3 | 1 | 0 | -34043592 | 15 | 762.38 | 0 | 0 | 0 | 131.9 | 0 | 0 | 0 | 5.78 | 1 | 1 | 1 | 0 | 1 | 0 | 0 | 0 | 15 |  | 0 | 2 | 36049384 | 1 | 0 | 128 | 0 | 0 | 0 | 0 | 0 | 0 | 0 | 0 | 0 | 0 | 0 | 0 | 0 | 0 | 0 | 0 | 0 | 0 | 0 | 0 | 0 | 0 | 7.5 | 762.38 | 131.9 | 5.78 | 0
64 | 35866436 | 35890293 | 31705589 | 1 | 1 | 1 | 1 | 1-100-29 |  | Рабочий среднего разряда 2.9 | 1191 | 1013 | чел.-ч. | чел.-ч. | 1 | 0 | -608433632 | 7.188 | 0 | 0 | 0 | 8.46 | 0 | 0 | 0 | 8.46 | 1 | 1 | 1 | 1 | 0 | 1 | 1 | 0 | 0 | 5.99 | )*1,2 | 1 | 2 | 35890387 | 1 | 0 | 129 | 0 | 0 | 0 | 0 | 0 | 0 | 0 | 0 | 0 | 0 | 0 | 0 | 0 | 0 | 0 | 0 | 0 | 0 | 0 | 0 | 0 | 0 | 3.594 | 8.46 | 8.46 | 1 | 0
64 | 35866436 | 35890293 | 31703727 | 1 | 1 | 1 | 1 | 4-100-00 |  | Затраты труда машинистов | 1191 | 1013 | чел.-ч. | чел.-ч. | 1 | 0 | -1417349443 | 2.74 | 0 | 0 | 0 | 0 | 0 | 0 | 0 | 0 | 1 | 1 | 1 | 1 | 0 | 1 | 0 | 0 | 0 | 2.74 |  | 2 | 2 | 35890388 | 1 | 2048 | 130 | 0 | 0 | 0 | 0 | 0 | 0 | 0 | 0 | 0 | 0 | 0 | 0 | 0 | 0 | 0 | 0 | 0 | 0 | 0 | 0 | 0 | 0 | 1.37 | 0 | 0 | 1 | 0
64 | 35866436 | 35890293 | 31520575 | 1 | 1 | 1 | 2 | 91.13.01-038 | ФСЭМ-2001, 91.13.01-038, приказ Минстроя России №1039/пр от 30.12.2016г. | Машины поливомоечные 6000 л | 1368 | 1011 | маш.-ч | маш.-ч | 1 | 0 | 529073949 | 3.288 | 0 | 110 | 11.6 | 0 | 0 | 110 | 11.6 | 0 | 1 | 1 | 1 | 1 | 0 | 1 | 1 | 0 | 0 | 2.74 | )*1,2 | 0 | 2 | 35890389 | 1 | 0 | 131 | 0 | 0 | 0 | 0 | 0 | 0 | 0 | 0 | 0 | 0 | 0 | 0 | 0 | 0 | 0 | 0 | 0 | 0 | 0 | 0 | 0 | 0 | 1.644 | 110 | 110 | 1 | 0
64 | 35866436 | 35890293 | 31438650 | 1 | 1 | 1 | 3 | 01.7.03.01-0001 | ФССЦ-2001, 01.7.03.01-0001, приказ Минстроя России №1039/пр от 30.12.2016г. | Вода | 1339 | 1007 | м3 | м3 | 1 | 0 | -1660354250 | 10 | 17.01 | 0 | 0 | 0 | 2.44 | 0 | 0 | 0 | 6.97 | 1 | 1 | 1 | 0 | 1 | 0 | 0 | 0 | 10 |  | 0 | 2 | 35890390 | 1 | 0 | 132 | 0 | 0 | 0 | 0 | 0 | 0 | 0 | 0 | 0 | 0 | 0 | 0 | 0 | 0 | 0 | 0 | 0 | 0 | 0 | 0 | 0 | 0 | 5 | 17.01 | 2.44 | 6.97 | 0
64 | 35866436 | 35890293 | 31477308 | 1 | 1 | 1 | 3 | 16.2.02.07-0161 | ФССЦ-2001, 16.2.02.07-0161, приказ Минстроя России №1039/пр от 30.12.2016г. | Семена газонных трав (смесь) | 1346 | 1009 | кг | кг | 1 | 0 | -1440369693 | 2 | 134.55 | 0 | 0 | 0 | 146.25 | 0 | 0 | 0 | 0.92 | 1 | 1 | 1 | 0 | 0 | 0 | 0 | 0 | 2 |  | 0 | 1 | -1 | 0 | 0 |  | 0 | 0 | 0 | 0 | 0 | 0 | 0 | 0 | 0 | 0 | 0 | 0 | 0 | 0 | 0 | 0 | 0 | 0 | 0 | 0 | 0 | 0 | 1 | 134.55 | 146.25 | 0.92 | 0
103 | 35866436 | 35866886 | 31703778 | 1 | 1 | 1 | 1 | 1-100-35 |  | Рабочий среднего разряда 3.5 | 1191 | 1013 | чел.-ч. | чел.-ч. | 1 | 0 | 145020957 | 0.972 | 0 | 0 | 0 | 9.07 | 0 | 0 | 0 | 9.07 | 1 | 1 | 1 | 1 | 0 | 1 | 1 | 0 | 0 | 0.81 | )*1,2 | 1 | 2 | 35866891 | 1 | 0 | 134 | 0 | 0 | 0 | 0 | 0 | 0 | 0 | 0 | 0 | 0 | 0 | 0 | 0 | 0 | 0 | 0 | 0 | 0 | 0 | 0 | 0 | 0 | 11.664 | 9.07 | 9.07 | 1 | 0
103 | 35866436 | 35866886 | 31703727 | 1 | 1 | 1 | 1 | 4-100-00 |  | Затраты труда машинистов | 1191 | 1013 | чел.-ч. | чел.-ч. | 1 | 0 | -1417349443 | 0.48 | 0 | 0 | 0 | 0 | 0 | 0 | 0 | 0 | 1 | 1 | 1 | 1 | 0 | 1 | 0 | 0 | 0 | 0.48 |  | 2 | 2 | 35866892 | 1 | 2048 | 135 | 0 | 0 | 0 | 0 | 0 | 0 | 0 | 0 | 0 | 0 | 0 | 0 | 0 | 0 | 0 | 0 | 0 | 0 | 0 | 0 | 0 | 0 | 5.76 | 0 | 0 | 1 | 0
103 | 35866436 | 35866886 | 31519053 | 1 | 1 | 1 | 2 | 91.04.01-031 | ФСЭМ-2001, 91.04.01-031, приказ Минстроя России №1039/пр от 30.12.2016г. | Машины бурильно-крановые на автомобиле, глубина бурения 3,5 м | 1368 | 1011 | маш.-ч | маш.-ч | 1 | 0 | -742200527 | 0.528 | 0 | 138.54 | 11.6 | 0 | 0 | 138.54 | 11.6 | 0 | 1 | 1 | 1 | 1 | 0 | 1 | 1 | 0 | 0 | 0.44 | )*1,2 | 0 | 2 | 35866893 | 1 | 0 | 136 | 0 | 0 | 0 | 0 | 0 | 0 | 0 | 0 | 0 | 0 | 0 | 0 | 0 | 0 | 0 | 0 | 0 | 0 | 0 | 0 | 0 | 0 | 6.336 | 138.54 | 138.54 | 1 | 0
103 | 35866436 | 35866886 | 31520646 | 1 | 1 | 1 | 2 | 91.14.02-001 | ФСЭМ-2001, 91.14.02-001, приказ Минстроя России №1039/пр от 30.12.2016г. | Автомобили бортовые, грузоподъемность до 5 т | 1368 | 1011 | маш.-ч | маш.-ч | 1 | 0 | 1372534845 | 0.048 | 0 | 65.71 | 11.6 | 0 | 0 | 65.71 | 11.6 | 0 | 1 | 1 | 1 | 1 | 0 | 1 | 1 | 0 | 0 | 0.04 | )*1,2 | 0 | 2 | 35866894 | 1 | 0 | 137 | 0 | 0 | 0 | 0 | 0 | 0 | 0 | 0 | 0 | 0 | 0 | 0 | 0 | 0 | 0 | 0 | 0 | 0 | 0 | 0 | 0 | 0 | 0.576 | 65.71 | 65.71 | 1 | 0
104 | 35866436 | 35866895 | 31703778 | 1 | 1 | 1 | 1 | 1-100-35 |  | Рабочий среднего разряда 3.5 | 1191 | 1013 | чел.-ч. | чел.-ч. | 1 | 0 | 145020957 | 2.1 | 0 | 0 | 0 | 9.07 | 0 | 0 | 0 | 9.07 | 1 | 1 | 1 | 1 | 0 | 1 | 1 | 0 | 0 | 1.75 | )*1,2 | 1 | 2 | 35866901 | 1 | 0 | 138 | 0 | 0 | 0 | 0 | 0 | 0 | 0 | 0 | 0 | 0 | 0 | 0 | 0 | 0 | 0 | 0 | 0 | 0 | 0 | 0 | 0 | 0 | 6.3 | 9.07 | 9.07 | 1 | 0
104 | 35866436 | 35866895 | 31703727 | 1 | 1 | 1 | 1 | 4-100-00 |  | Затраты труда машинистов | 1191 | 1013 | чел.-ч. | чел.-ч. | 1 | 0 | -1417349443 | 1.89 | 0 | 0 | 0 | 0 | 0 | 0 | 0 | 0 | 1 | 1 | 1 | 1 | 0 | 1 | 0 | 0 | 0 | 1.89 |  | 2 | 2 | 35866902 | 1 | 2048 | 139 | 0 | 0 | 0 | 0 | 0 | 0 | 0 | 0 | 0 | 0 | 0 | 0 | 0 | 0 | 0 | 0 | 0 | 0 | 0 | 0 | 0 | 0 | 5.67 | 0 | 0 | 1 | 0
104 | 35866436 | 35866895 | 31519053 | 1 | 1 | 1 | 2 | 91.04.01-031 | ФСЭМ-2001, 91.04.01-031, приказ Минстроя России №1039/пр от 30.12.2016г. | Машины бурильно-крановые на автомобиле, глубина бурения 3,5 м | 1368 | 1011 | маш.-ч | маш.-ч | 1 | 0 | -742200527 | 1.152 | 0 | 138.54 | 11.6 | 0 | 0 | 138.54 | 11.6 | 0 | 1 | 1 | 1 | 1 | 0 | 1 | 1 | 0 | 0 | 0.96 | )*1,2 | 0 | 2 | 35866903 | 1 | 0 | 140 | 0 | 0 | 0 | 0 | 0 | 0 | 0 | 0 | 0 | 0 | 0 | 0 | 0 | 0 | 0 | 0 | 0 | 0 | 0 | 0 | 0 | 0 | 3.456 | 138.54 | 138.54 | 1 | 0
104 | 35866436 | 35866895 | 31519512 | 1 | 1 | 1 | 2 | 91.06.06-011 | ФСЭМ-2001, 91.06.06-011, приказ Минстроя России №1039/пр от 30.12.2016г. | Автогидроподъемники высотой подъема 12 м | 1368 | 1011 | маш.-ч | маш.-ч | 1 | 0 | -2134233284 | 1.008 | 0 | 82.22 | 10.06 | 0 | 0 | 82.22 | 10.06 | 0 | 1 | 1 | 1 | 1 | 0 | 1 | 1 | 0 | 0 | 0.84 | )*1,2 | 0 | 2 | 35866904 | 1 | 0 | 141 | 0 | 0 | 0 | 0 | 0 | 0 | 0 | 0 | 0 | 0 | 0 | 0 | 0 | 0 | 0 | 0 | 0 | 0 | 0 | 0 | 0 | 0 | 3.024 | 82.22 | 82.22 | 1 | 0
104 | 35866436 | 35866895 | 31520646 | 1 | 1 | 1 | 2 | 91.14.02-001 | ФСЭМ-2001, 91.14.02-001, приказ Минстроя России №1039/пр от 30.12.2016г. | Автомобили бортовые, грузоподъемность до 5 т | 1368 | 1011 | маш.-ч | маш.-ч | 1 | 0 | 1372534845 | 0.108 | 0 | 65.71 | 11.6 | 0 | 0 | 65.71 | 11.6 | 0 | 1 | 1 | 1 | 1 | 0 | 1 | 1 | 0 | 0 | 0.09 | )*1,2 | 0 | 2 | 35866905 | 1 | 0 | 142 | 0 | 0 | 0 | 0 | 0 | 0 | 0 | 0 | 0 | 0 | 0 | 0 | 0 | 0 | 0 | 0 | 0 | 0 | 0 | 0 | 0 | 0 | 0.324 | 65.71 | 65.71 | 1 | 0
105 | 35866436 | 35866917 | 31703778 | 1 | 1 | 1 | 1 | 1-100-35 |  | Рабочий среднего разряда 3.5 | 1191 | 1013 | чел.-ч. | чел.-ч. | 1 | 0 | 145020957 | 4.4352 | 0 | 0 | 0 | 9.07 | 0 | 0 | 0 | 9.07 | 1 | 1 | 1 | 1 | 0 | 1 | 1 | 0 | 0 | 4.62 | )*0,8)*1,2 | 1 | 2 | 35866924 | 1 | 0 | 143 | 0 | 0 | 0 | 0 | 0 | 0 | 0 | 0 | 0 | 0 | 0 | 0 | 0 | 0 | 0 | 0 | 0 | 0 | 0 | 0 | 0 | 0 | 1.3306 | 9.07 | 9.07 | 1 | 0
105 | 35866436 | 35866917 | 31703727 | 1 | 1 | 1 | 1 | 4-100-00 |  | Затраты труда машинистов | 1191 | 1013 | чел.-ч. | чел.-ч. | 1 | 0 | -1417349443 | 1.42 | 0 | 0 | 0 | 0 | 0 | 0 | 0 | 0 | 1 | 1 | 1 | 1 | 0 | 1 | 0 | 0 | 0 | 1.42 |  | 2 | 2 | 35866925 | 1 | 2048 | 144 | 0 | 0 | 0 | 0 | 0 | 0 | 0 | 0 | 0 | 0 | 0 | 0 | 0 | 0 | 0 | 0 | 0 | 0 | 0 | 0 | 0 | 0 | 0.426 | 0 | 0 | 1 | 0
105 | 35866436 | 35866917 | 31519361 | 1 | 1 | 1 | 2 | 91.05.14-023 | ФСЭМ-2001, 91.05.14-023, приказ Минстроя России №1039/пр от 30.12.2016г. | Краны на тракторе, мощность 121 кВт (165 л.с.), грузоподъемность 5 т | 1368 | 1011 | маш.-ч | маш.-ч | 1 | 0 | -662949680 | 1.0752 | 0 | 182.8 | 11.6 | 0 | 0 | 182.8 | 11.6 | 0 | 1 | 1 | 1 | 1 | 0 | 1 | 1 | 0 | 0 | 1.12 | )*0,8)*1,2 | 0 | 2 | 35866926 | 1 | 0 | 145 | 0 | 0 | 0 | 0 | 0 | 0 | 0 | 0 | 0 | 0 | 0 | 0 | 0 | 0 | 0 | 0 | 0 | 0 | 0 | 0 | 0 | 0 | 0.32256 | 182.8 | 182.8 | 1 | 0
105 | 35866436 | 35866917 | 31520623 | 1 | 1 | 1 | 2 | 91.13.03-111 | ФСЭМ-2001, 91.13.03-111, приказ Минстроя России №1039/пр от 30.12.2016г. | Спецавтомашины, грузоподъемность до 8 т, вездеходы | 1368 | 1011 | маш.-ч | маш.-ч | 1 | 0 | 1656600549 | 0.288 | 0 | 189.95 | 13.5 | 0 | 0 | 189.95 | 13.5 | 0 | 1 | 1 | 1 | 1 | 0 | 1 | 1 | 0 | 0 | 0.3 | )*0,8)*1,2 | 0 | 2 | 35866927 | 1 | 0 | 146 | 0 | 0 | 0 | 0 | 0 | 0 | 0 | 0 | 0 | 0 | 0 | 0 | 0 | 0 | 0 | 0 | 0 | 0 | 0 | 0 | 0 | 0 | 0.0864 | 189.95 | 189.95 | 1 | 0
105 | 35866436 | 35866917 | 31441260 | 1 | 1 | 1 | 3 | 01.7.15.02-0052 | ФССЦ-2001, 01.7.15.02-0052, приказ Минстроя России №1039/пр от 30.12.2016г. | Болты анкерные U-образные | 1348 | 1009 | т | т | 1000 | 0 | -1426222041 | 0 | 112761.6 | 0 | 0 | 0 | 10068 | 0 | 0 | 0 | 11.2 | 1 | 1 | 1 | 0 | 1 | 1 | 0 | 0 | 0.161 | )*0 | 0 | 2 | 35866928 | 1 | 0 | 147 | 0 | 0 | 0 | 0 | 0 | 0 | 0 | 0 | 0 | 0 | 0 | 0 | 0 | 0 | 0 | 0 | 0 | 0 | 0 | 0 | 0 | 0 | 0 | 112761.6 | 10068 | 11.2 | 0
105 | 35866436 | 35866917 | 31445521 | 1 | 1 | 1 | 3 | 05.1.01.13-0011 | ФССЦ-2001, 05.1.01.13-0011, приказ Минстроя России №1039/пр от 30.12.2016г. | Плиты анкерные сборные железобетонные ВЛ и ОРУ | 1339 | 1007 | м3 | м3 | 1 | 0 | -721468574 | 0 | 23671.76 | 0 | 0 | 0 | 1148 | 0 | 0 | 0 | 20.62 | 1 | 1 | 1 | 0 | 1 | 1 | 0 | 0 | 1 | )*0 | 0 | 2 | 35866929 | 1 | 0 | 148 | 0 | 0 | 0 | 0 | 0 | 0 | 0 | 0 | 0 | 0 | 0 | 0 | 0 | 0 | 0 | 0 | 0 | 0 | 0 | 0 | 0 | 0 | 0 | 23671.76 | 1148 | 20.62 | 0
106 | 35866436 | 35890303 | 31708818 | 1 | 1 | 1 | 1 | 1-100-28 |  | Рабочий среднего разряда 2.8 | 1191 | 1013 | чел.-ч. | чел.-ч. | 1 | 0 | -200730820 | 1.524 | 0 | 0 | 0 | 8.38 | 0 | 0 | 0 | 8.38 | 1 | 1 | 1 | 1 | 0 | 1 | 1 | 0 | 0 | 1.27 | )*1,2 | 1 | 2 | 35890304 | 1 | 0 | 149 | 0 | 0 | 0 | 0 | 0 | 0 | 0 | 0 | 0 | 0 | 0 | 0 | 0 | 0 | 0 | 0 | 0 | 0 | 0 | 0 | 0 | 0 | 24.384 | 8.38 | 8.38 | 1 | 0
106 | 35866436 | 35890303 | 31703727 | 1 | 1 | 1 | 1 | 4-100-00 |  | Затраты труда машинистов | 1191 | 1013 | чел.-ч. | чел.-ч. | 1 | 0 | -1417349443 | 0.41 | 0 | 0 | 0 | 0 | 0 | 0 | 0 | 0 | 1 | 1 | 1 | 1 | 0 | 1 | 0 | 0 | 0 | 0.41 |  | 2 | 2 | 35890305 | 1 | 2048 | 150 | 0 | 0 | 0 | 0 | 0 | 0 | 0 | 0 | 0 | 0 | 0 | 0 | 0 | 0 | 0 | 0 | 0 | 0 | 0 | 0 | 0 | 0 | 6.56 | 0 | 0 | 1 | 0
106 | 35866436 | 35890303 | 31519512 | 1 | 1 | 1 | 2 | 91.06.06-011 | ФСЭМ-2001, 91.06.06-011, приказ Минстроя России №1039/пр от 30.12.2016г. | Автогидроподъемники высотой подъема 12 м | 1368 | 1011 | маш.-ч | маш.-ч | 1 | 0 | -2134233284 | 0.42 | 0 | 82.22 | 10.06 | 0 | 0 | 82.22 | 10.06 | 0 | 1 | 1 | 1 | 1 | 0 | 1 | 1 | 0 | 0 | 0.35 | )*1,2 | 0 | 2 | 35890306 | 1 | 0 | 151 | 0 | 0 | 0 | 0 | 0 | 0 | 0 | 0 | 0 | 0 | 0 | 0 | 0 | 0 | 0 | 0 | 0 | 0 | 0 | 0 | 0 | 0 | 6.72 | 82.22 | 82.22 | 1 | 0
106 | 35866436 | 35890303 | 31520646 | 1 | 1 | 1 | 2 | 91.14.02-001 | ФСЭМ-2001, 91.14.02-001, приказ Минстроя России №1039/пр от 30.12.2016г. | Автомобили бортовые, грузоподъемность до 5 т | 1368 | 1011 | маш.-ч | маш.-ч | 1 | 0 | 1372534845 | 0.072 | 0 | 65.71 | 11.6 | 0 | 0 | 65.71 | 11.6 | 0 | 1 | 1 | 1 | 1 | 0 | 1 | 1 | 0 | 0 | 0.06 | )*1,2 | 0 | 2 | 35890307 | 1 | 0 | 152 | 0 | 0 | 0 | 0 | 0 | 0 | 0 | 0 | 0 | 0 | 0 | 0 | 0 | 0 | 0 | 0 | 0 | 0 | 0 | 0 | 0 | 0 | 1.152 | 65.71 | 65.71 | 1 | 0
107 | 35866436 | 35890308 | 31705604 | 1 | 1 | 1 | 1 | 1-100-26 |  | Рабочий среднего разряда 2.6 | 1191 | 1013 | чел.-ч. | чел.-ч. | 1 | 0 | 1430930646 | 0.36 | 0 | 0 | 0 | 8.24 | 0 | 0 | 0 | 8.24 | 1 | 1 | 1 | 1 | 0 | 1 | 1 | 0 | 0 | 0.15 | )*1,2)*2 | 1 | 2 | 35890309 | 1 | 0 | 153 | 0 | 0 | 0 | 0 | 0 | 0 | 0 | 0 | 0 | 0 | 0 | 0 | 0 | 0 | 0 | 0 | 0 | 0 | 0 | 0 | 0 | 0 | -5.76 | 8.24 | 8.24 | 1 | 0
107 | 35866436 | 35890308 | 31703727 | 1 | 1 | 1 | 1 | 4-100-00 |  | Затраты труда машинистов | 1191 | 1013 | чел.-ч. | чел.-ч. | 1 | 0 | -1417349443 | 0.08 | 0 | 0 | 0 | 0 | 0 | 0 | 0 | 0 | 1 | 1 | 1 | 1 | 0 | 1 | 0 | 0 | 0 | 0.08 |  | 2 | 2 | 35890310 | 1 | 2048 | 154 | 0 | 0 | 0 | 0 | 0 | 0 | 0 | 0 | 0 | 0 | 0 | 0 | 0 | 0 | 0 | 0 | 0 | 0 | 0 | 0 | 0 | 0 | -1.28 | 0 | 0 | 1 | 0
107 | 35866436 | 35890308 | 31519512 | 1 | 1 | 1 | 2 | 91.06.06-011 | ФСЭМ-2001, 91.06.06-011, приказ Минстроя России №1039/пр от 30.12.2016г. | Автогидроподъемники высотой подъема 12 м | 1368 | 1011 | маш.-ч | маш.-ч | 1 | 0 | -2134233284 | 0.168 | 0 | 82.22 | 10.06 | 0 | 0 | 82.22 | 10.06 | 0 | 1 | 1 | 1 | 1 | 0 | 1 | 1 | 0 | 0 | 0.07 | )*1,2)*2 | 0 | 2 | 35890311 | 1 | 0 | 155 | 0 | 0 | 0 | 0 | 0 | 0 | 0 | 0 | 0 | 0 | 0 | 0 | 0 | 0 | 0 | 0 | 0 | 0 | 0 | 0 | 0 | 0 | -2.688 | 82.22 | 82.22 | 1 | 0
107 | 35866436 | 35890308 | 31520646 | 1 | 1 | 1 | 2 | 91.14.02-001 | ФСЭМ-2001, 91.14.02-001, приказ Минстроя России №1039/пр от 30.12.2016г. | Автомобили бортовые, грузоподъемность до 5 т | 1368 | 1011 | маш.-ч | маш.-ч | 1 | 0 | 1372534845 | 0.024 | 0 | 65.71 | 11.6 | 0 | 0 | 65.71 | 11.6 | 0 | 1 | 1 | 1 | 1 | 0 | 1 | 1 | 0 | 0 | 0.01 | )*1,2)*2 | 0 | 2 | 35890312 | 1 | 0 | 156 | 0 | 0 | 0 | 0 | 0 | 0 | 0 | 0 | 0 | 0 | 0 | 0 | 0 | 0 | 0 | 0 | 0 | 0 | 0 | 0 | 0 | 0 | -0.384 | 65.71 | 65.71 | 1 | 0
108 | 35866436 | 35866948 | 31719628 | 1 | 1 | 1 | 1 | 1-100-42 |  | Рабочий среднего разряда 4.2 | 1191 | 1013 | чел.-ч. | чел.-ч. | 1 | 0 | 912892513 | 3.9144 | 0 | 0 | 0 | 9.92 | 0 | 0 | 0 | 9.92 | 1 | 1 | 1 | 1 | 0 | 1 | 1 | 0 | 0 | 4.66 | )*0,7)*1,2 | 1 | 2 | 35866959 | 1 | 0 | 157 | 0 | 0 | 0 | 0 | 0 | 0 | 0 | 0 | 0 | 0 | 0 | 0 | 0 | 0 | 0 | 0 | 0 | 0 | 0 | 0 | 0 | 0 | 7.8288 | 9.92 | 9.92 | 1 | 0
108 | 35866436 | 35866948 | 31703727 | 1 | 1 | 1 | 1 | 4-100-00 |  | Затраты труда машинистов | 1191 | 1013 | чел.-ч. | чел.-ч. | 1 | 0 | -1417349443 | 0.82 | 0 | 0 | 0 | 0 | 0 | 0 | 0 | 0 | 1 | 1 | 1 | 1 | 0 | 1 | 0 | 0 | 0 | 0.82 |  | 2 | 2 | 35866960 | 1 | 2048 | 158 | 0 | 0 | 0 | 0 | 0 | 0 | 0 | 0 | 0 | 0 | 0 | 0 | 0 | 0 | 0 | 0 | 0 | 0 | 0 | 0 | 0 | 0 | 1.64 | 0 | 0 | 1 | 0
108 | 35866436 | 35866948 | 31519244 | 1 | 1 | 1 | 2 | 91.05.05-014 | ФСЭМ-2001, 91.05.05-014, приказ Минстроя России №1039/пр от 30.12.2016г. | Краны на автомобильном ходу, грузоподъемность 10 т | 1368 | 1011 | маш.-ч | маш.-ч | 1 | 0 | -1718674368 | 0.3444 | 0 | 111.99 | 13.5 | 0 | 0 | 111.99 | 13.5 | 0 | 1 | 1 | 1 | 1 | 0 | 1 | 1 | 0 | 0 | 0.41 | )*0,7)*1,2 | 0 | 2 | 35866961 | 1 | 0 | 159 | 0 | 0 | 0 | 0 | 0 | 0 | 0 | 0 | 0 | 0 | 0 | 0 | 0 | 0 | 0 | 0 | 0 | 0 | 0 | 0 | 0 | 0 | 0.6888 | 111.99 | 111.99 | 1 | 0
108 | 35866436 | 35866948 | 31520646 | 1 | 1 | 1 | 2 | 91.14.02-001 | ФСЭМ-2001, 91.14.02-001, приказ Минстроя России №1039/пр от 30.12.2016г. | Автомобили бортовые, грузоподъемность до 5 т | 1368 | 1011 | маш.-ч | маш.-ч | 1 | 0 | 1372534845 | 0.3444 | 0 | 65.71 | 11.6 | 0 | 0 | 65.71 | 11.6 | 0 | 1 | 1 | 1 | 1 | 0 | 1 | 1 | 0 | 0 | 0.41 | )*0,7)*1,2 | 0 | 2 | 35866962 | 1 | 0 | 160 | 0 | 0 | 0 | 0 | 0 | 0 | 0 | 0 | 0 | 0 | 0 | 0 | 0 | 0 | 0 | 0 | 0 | 0 | 0 | 0 | 0 | 0 | 0.6888 | 65.71 | 65.71 | 1 | 0
108 | 35866436 | 35866948 | 31520988 | 1 | 1 | 1 | 2 | 91.17.04-233 | ФСЭМ-2001, 91.17.04-233, приказ Минстроя России №1039/пр от 30.12.2016г. | Установки для сварки ручной дуговой (постоянного тока) | 1368 | 1011 | маш.-ч | маш.-ч | 1 | 0 | -353815937 | 0.8736 | 0 | 8.1 | 0 | 0 | 0 | 8.1 | 0 | 0 | 1 | 1 | 1 | 1 | 0 | 1 | 1 | 0 | 0 | 1.04 | )*0,7)*1,2 | 0 | 2 | 35866963 | 1 | 0 | 161 | 0 | 0 | 0 | 0 | 0 | 0 | 0 | 0 | 0 | 0 | 0 | 0 | 0 | 0 | 0 | 0 | 0 | 0 | 0 | 0 | 0 | 0 | 1.7472 | 8.1 | 8.1 | 1 | 0
108 | 35866436 | 35866948 | 31440116 | 1 | 1 | 1 | 3 | 01.7.11.07-0034 | ФССЦ-2001, 01.7.11.07-0034, приказ Минстроя России №1039/пр от 30.12.2016г. | Электроды диаметром 4 мм Э42А | 1346 | 1009 | кг | кг | 1 | 0 | 586013393 | 0 | 79.38 | 0 | 0 | 0 | 10.57 | 0 | 0 | 0 | 7.51 | 1 | 1 | 1 | 0 | 1 | 1 | 0 | 0 | 0.3 | )*0 | 0 | 2 | 35866964 | 1 | 0 | 162 | 0 | 0 | 0 | 0 | 0 | 0 | 0 | 0 | 0 | 0 | 0 | 0 | 0 | 0 | 0 | 0 | 0 | 0 | 0 | 0 | 0 | 0 | 0 | 79.38 | 10.57 | 7.51 | 0
108 | 35866436 | 35866948 | 31441306 | 1 | 1 | 1 | 3 | 01.7.15.03-0042 | ФССЦ-2001, 01.7.15.03-0042, приказ Минстроя России №1039/пр от 30.12.2016г. | Болты с гайками и шайбами строительные | 1346 | 1009 | кг | кг | 1 | 0 | 103900845 | 0 | 76.12 | 0 | 0 | 0 | 9.04 | 0 | 0 | 0 | 8.42 | 1 | 1 | 1 | 0 | 1 | 1 | 0 | 0 | 0.06 | )*0 | 0 | 2 | 35866965 | 1 | 0 | 163 | 0 | 0 | 0 | 0 | 0 | 0 | 0 | 0 | 0 | 0 | 0 | 0 | 0 | 0 | 0 | 0 | 0 | 0 | 0 | 0 | 0 | 0 | 0 | 76.12 | 9.04 | 8.42 | 0
108 | 35866436 | 35866948 | 31460021 | 1 | 1 | 1 | 3 | 07.2.07.04-0007 | ФССЦ-2001, 07.2.07.04-0007, приказ Минстроя России №1039/пр от 30.12.2016г. | Конструкции стальные индивидуальные решетчатые сварные массой до 0,1 т | 1348 | 1009 | т | т | 1000 | 0 | 426000481 | 0 | 46345 | 0 | 0 | 0 | 11500 | 0 | 0 | 0 | 4.03 | 1 | 1 | 1 | 0 | 1 | 1 | 0 | 0 | 0.03 | )*0 | 0 | 2 | 35866966 | 1 | 0 | 164 | 0 | 0 | 0 | 0 | 0 | 0 | 0 | 0 | 0 | 0 | 0 | 0 | 0 | 0 | 0 | 0 | 0 | 0 | 0 | 0 | 0 | 0 | 0 | 46345 | 11500 | 4.03 | 0
108 | 35866436 | 35866948 | 31475211 | 1 | 1 | 1 | 3 | 14.4.02.09-0001 | ФССЦ-2001, 14.4.02.09-0001, приказ Минстроя России №1039/пр от 30.12.2016г. | Краска | 1346 | 1009 | кг | кг | 1 | 0 | 210558753 | 0 | 63.21 | 0 | 0 | 0 | 28.6 | 0 | 0 | 0 | 2.21 | 1 | 1 | 1 | 0 | 1 | 1 | 0 | 0 | 0.05 | )*0 | 0 | 2 | 35866967 | 1 | 0 | 165 | 0 | 0 | 0 | 0 | 0 | 0 | 0 | 0 | 0 | 0 | 0 | 0 | 0 | 0 | 0 | 0 | 0 | 0 | 0 | 0 | 0 | 0 | 0 | 63.21 | 28.6 | 2.21 | 0
108 | 35866436 | 35866948 | 31435925 | 17 | 1 | 1 | 3 | 999-9950 |  | Вспомогательные ненормируемые материалы (2% от ОЗП) | 1374 | 1013 | РУБ | РУБ | 1 | 0 | -1731369543 | 0 | 1 | 0 | 0 | 0 | 1 | 0 | 0 | 0 | 1 | 1 | 1 | 1 | 0 | 1 | 1 | 0 | 0 | 0.92 | )*0 | 0 | 2 | 35866968 | 1 | 0 | 166 | 0 | 0 | 0 | 0 | 0 | 0 | 0 | 0 | 0 | 0 | 0 | 0 | 0 | 0 | 0 | 0 | 0 | 0 | 0 | 0 | 0 | 0 | 0 | 1 | 1 | 1 | 0
109 | 35866436 | 35890313 | 31709886 | 1 | 1 | 1 | 1 | 1-100-40 |  | Рабочий среднего разряда 4 | 1191 | 1013 | чел.-ч. | чел.-ч. | 1 | 0 | 1069510174 | 12.7008 | 0 | 0 | 0 | 9.62 | 0 | 0 | 0 | 9.62 | 1 | 1 | 1 | 1 | 0 | 1 | 1 | 0 | 0 | 15.12 | )*0,7)*1,2 | 1 | 2 | 35890314 | 1 | 0 | 167 | 0 | 0 | 0 | 0 | 0 | 0 | 0 | 0 | 0 | 0 | 0 | 0 | 0 | 0 | 0 | 0 | 0 | 0 | 0 | 0 | 0 | 0 | 1.0161 | 9.62 | 9.62 | 1 | 0
109 | 35866436 | 35890313 | 31435925 | 17 | 1 | 1 | 3 | 999-9950 |  | Вспомогательные ненормируемые материалы (2% от ОЗП) | 1374 | 1013 | РУБ | РУБ | 1 | 0 | -1731369543 | 0 | 1 | 0 | 0 | 0 | 1 | 0 | 0 | 0 | 1 | 1 | 1 | 1 | 0 | 1 | 1 | 0 | 0 | 2.91 | )*0 | 0 | 2 | 35890315 | 1 | 0 | 168 | 0 | 0 | 0 | 0 | 0 | 0 | 0 | 0 | 0 | 0 | 0 | 0 | 0 | 0 | 0 | 0 | 0 | 0 | 0 | 0 | 0 | 0 | 0 | 1 | 1 | 1 | 0
110 | 35866436 | 35866974 | 31704098 | 1 | 1 | 1 | 1 | 1-100-30 |  | Рабочий среднего разряда 3 | 1191 | 1013 | чел.-ч. | чел.-ч. | 1 | 0 | -400197608 | 29.9376 | 0 | 0 | 0 | 8.53 | 0 | 0 | 0 | 8.53 | 1 | 1 | 1 | 1 | 0 | 1 | 1 | 0 | 0 | 35.64 | )*0,7)*1,2 | 1 | 2 | 35866983 | 1 | 0 | 169 | 0 | 0 | 0 | 0 | 0 | 0 | 0 | 0 | 0 | 0 | 0 | 0 | 0 | 0 | 0 | 0 | 0 | 0 | 0 | 0 | 0 | 0 | 1.4969 | 8.53 | 8.53 | 1 | 0
110 | 35866436 | 35866974 | 31703727 | 1 | 1 | 1 | 1 | 4-100-00 |  | Затраты труда машинистов | 1191 | 1013 | чел.-ч. | чел.-ч. | 1 | 0 | -1417349443 | 22.48 | 0 | 0 | 0 | 0 | 0 | 0 | 0 | 0 | 1 | 1 | 1 | 1 | 0 | 1 | 0 | 0 | 0 | 22.48 |  | 2 | 2 | 35866984 | 1 | 2048 | 170 | 0 | 0 | 0 | 0 | 0 | 0 | 0 | 0 | 0 | 0 | 0 | 0 | 0 | 0 | 0 | 0 | 0 | 0 | 0 | 0 | 0 | 0 | 1.124 | 0 | 0 | 1 | 0
110 | 35866436 | 35866974 | 31519053 | 1 | 1 | 1 | 2 | 91.04.01-031 | ФСЭМ-2001, 91.04.01-031, приказ Минстроя России №1039/пр от 30.12.2016г. | Машины бурильно-крановые на автомобиле, глубина бурения 3,5 м | 1368 | 1011 | маш.-ч | маш.-ч | 1 | 0 | -742200527 | 9.1812 | 0 | 138.54 | 11.6 | 0 | 0 | 138.54 | 11.6 | 0 | 1 | 1 | 1 | 1 | 0 | 1 | 1 | 0 | 0 | 10.93 | )*0,7)*1,2 | 0 | 2 | 35866985 | 1 | 0 | 171 | 0 | 0 | 0 | 0 | 0 | 0 | 0 | 0 | 0 | 0 | 0 | 0 | 0 | 0 | 0 | 0 | 0 | 0 | 0 | 0 | 0 | 0 | 0.45906 | 138.54 | 138.54 | 1 | 0
110 | 35866436 | 35866974 | 31520637 | 1 | 1 | 1 | 2 | 91.14.01-002 | ФСЭМ-2001, 91.14.01-002, приказ Минстроя России №1039/пр от 30.12.2016г. | Автобетоносмесители 5 м3 | 1368 | 1011 | маш.-ч | маш.-ч | 1 | 0 | 651530509 | 9.0216 | 0 | 173.51 | 13.5 | 0 | 0 | 173.51 | 13.5 | 0 | 1 | 1 | 1 | 1 | 0 | 1 | 1 | 0 | 0 | 10.74 | )*0,7)*1,2 | 0 | 2 | 35866986 | 1 | 0 | 172 | 0 | 0 | 0 | 0 | 0 | 0 | 0 | 0 | 0 | 0 | 0 | 0 | 0 | 0 | 0 | 0 | 0 | 0 | 0 | 0 | 0 | 0 | 0.45108 | 173.51 | 173.51 | 1 | 0
110 | 35866436 | 35866974 | 31520646 | 1 | 1 | 1 | 2 | 91.14.02-001 | ФСЭМ-2001, 91.14.02-001, приказ Минстроя России №1039/пр от 30.12.2016г. | Автомобили бортовые, грузоподъемность до 5 т | 1368 | 1011 | маш.-ч | маш.-ч | 1 | 0 | 1372534845 | 0.6804 | 0 | 65.71 | 11.6 | 0 | 0 | 65.71 | 11.6 | 0 | 1 | 1 | 1 | 1 | 0 | 1 | 1 | 0 | 0 | 0.81 | )*0,7)*1,2 | 0 | 2 | 35866987 | 1 | 0 | 173 | 0 | 0 | 0 | 0 | 0 | 0 | 0 | 0 | 0 | 0 | 0 | 0 | 0 | 0 | 0 | 0 | 0 | 0 | 0 | 0 | 0 | 0 | 0.03402 | 65.71 | 65.71 | 1 | 0
110 | 35866436 | 35866974 | 31467157 | 1 | 1 | 1 | 3 | 11.1.03.01-0001 | ФССЦ-2001, 11.1.03.01-0001, приказ Минстроя России №1039/пр от 30.12.2016г. | Бруски деревянные 50*50 мм | 1301 | 1003 | м | м | 1 | 0 | 1321173899 | 0 | 18.72 | 0 | 0 | 0 | 4.17 | 0 | 0 | 0 | 4.49 | 1 | 1 | 1 | 0 | 1 | 1 | 0 | 0 | 55.9 | )*0 | 0 | 2 | 35866990 | 1 | 0 | 176 | 0 | 0 | 0 | 0 | 0 | 0 | 0 | 0 | 0 | 0 | 0 | 0 | 0 | 0 | 0 | 0 | 0 | 0 | 0 | 0 | 0 | 0 | 0 | 18.72 | 4.17 | 4.49 | 0
111 | 35866436 | 35866993 | 31704098 | 1 | 1 | 1 | 1 | 1-100-30 |  | Рабочий среднего разряда 3 | 1191 | 1013 | чел.-ч. | чел.-ч. | 1 | 0 | -400197608 | 5.9724 | 0 | 0 | 0 | 8.53 | 0 | 0 | 0 | 8.53 | 1 | 1 | 1 | 1 | 0 | 1 | 1 | 0 | 0 | 7.11 | )*0,7)*1,2 | 1 | 2 | 35867000 | 1 | 0 | 177 | 0 | 0 | 0 | 0 | 0 | 0 | 0 | 0 | 0 | 0 | 0 | 0 | 0 | 0 | 0 | 0 | 0 | 0 | 0 | 0 | 0 | 0 | 1.7917 | 8.53 | 8.53 | 1 | 0
111 | 35866436 | 35866993 | 31703727 | 1 | 1 | 1 | 1 | 4-100-00 |  | Затраты труда машинистов | 1191 | 1013 | чел.-ч. | чел.-ч. | 1 | 0 | -1417349443 | 0.68 | 0 | 0 | 0 | 0 | 0 | 0 | 0 | 0 | 1 | 1 | 1 | 1 | 0 | 1 | 0 | 0 | 0 | 0.68 |  | 2 | 2 | 35867001 | 1 | 2048 | 178 | 0 | 0 | 0 | 0 | 0 | 0 | 0 | 0 | 0 | 0 | 0 | 0 | 0 | 0 | 0 | 0 | 0 | 0 | 0 | 0 | 0 | 0 | 0.204 | 0 | 0 | 1 | 0
111 | 35866436 | 35866993 | 31520646 | 1 | 1 | 1 | 2 | 91.14.02-001 | ФСЭМ-2001, 91.14.02-001, приказ Минстроя России №1039/пр от 30.12.2016г. | Автомобили бортовые, грузоподъемность до 5 т | 1368 | 1011 | маш.-ч | маш.-ч | 1 | 0 | 1372534845 | 0.0924 | 0 | 65.71 | 11.6 | 0 | 0 | 65.71 | 11.6 | 0 | 1 | 1 | 1 | 1 | 0 | 1 | 1 | 0 | 0 | 0.11 | )*0,7)*1,2 | 0 | 2 | 35867002 | 1 | 0 | 179 | 0 | 0 | 0 | 0 | 0 | 0 | 0 | 0 | 0 | 0 | 0 | 0 | 0 | 0 | 0 | 0 | 0 | 0 | 0 | 0 | 0 | 0 | 0.02772 | 65.71 | 65.71 | 1 | 0
111 | 35866436 | 35866993 | 31520777 | 1 | 1 | 1 | 2 | 91.16.01-001 | ФСЭМ-2001, 91.16.01-001, приказ Минстроя России №1039/пр от 30.12.2016г. | Электростанции передвижные, мощность 2 кВт | 1368 | 1011 | маш.-ч | маш.-ч | 1 | 0 | -315050823 | 0.4788 | 0 | 22.29 | 11.6 | 0 | 0 | 22.29 | 11.6 | 0 | 1 | 1 | 1 | 1 | 0 | 1 | 1 | 0 | 0 | 0.57 | )*0,7)*1,2 | 0 | 2 | 35867003 | 1 | 0 | 180 | 0 | 0 | 0 | 0 | 0 | 0 | 0 | 0 | 0 | 0 | 0 | 0 | 0 | 0 | 0 | 0 | 0 | 0 | 0 | 0 | 0 | 0 | 0.14364 | 22.29 | 22.29 | 1 | 0
112 | 35866436 | 35867008 | 31704098 | 1 | 1 | 1 | 1 | 1-100-30 |  | Рабочий среднего разряда 3 | 1191 | 1013 | чел.-ч. | чел.-ч. | 1 | 0 | -400197608 | 2.7804 | 0 | 0 | 0 | 8.53 | 0 | 0 | 0 | 8.53 | 1 | 1 | 1 | 1 | 0 | 1 | 1 | 0 | 0 | 3.31 | )*0,7)*1,2 | 1 | 2 | 35867015 | 1 | 0 | 183 | 0 | 0 | 0 | 0 | 0 | 0 | 0 | 0 | 0 | 0 | 0 | 0 | 0 | 0 | 0 | 0 | 0 | 0 | 0 | 0 | 0 | 0 | 0.27804 | 8.53 | 8.53 | 1 | 0
112 | 35866436 | 35867008 | 31703727 | 1 | 1 | 1 | 1 | 4-100-00 |  | Затраты труда машинистов | 1191 | 1013 | чел.-ч. | чел.-ч. | 1 | 0 | -1417349443 | 0.4 | 0 | 0 | 0 | 0 | 0 | 0 | 0 | 0 | 1 | 1 | 1 | 1 | 0 | 1 | 0 | 0 | 0 | 0.4 |  | 2 | 2 | 35867016 | 1 | 2048 | 184 | 0 | 0 | 0 | 0 | 0 | 0 | 0 | 0 | 0 | 0 | 0 | 0 | 0 | 0 | 0 | 0 | 0 | 0 | 0 | 0 | 0 | 0 | 0.04 | 0 | 0 | 1 | 0
112 | 35866436 | 35867008 | 31520646 | 1 | 1 | 1 | 2 | 91.14.02-001 | ФСЭМ-2001, 91.14.02-001, приказ Минстроя России №1039/пр от 30.12.2016г. | Автомобили бортовые, грузоподъемность до 5 т | 1368 | 1011 | маш.-ч | маш.-ч | 1 | 0 | 1372534845 | 0.1008 | 0 | 65.71 | 11.6 | 0 | 0 | 65.71 | 11.6 | 0 | 1 | 1 | 1 | 1 | 0 | 1 | 1 | 0 | 0 | 0.12 | )*0,7)*1,2 | 0 | 2 | 35867017 | 1 | 0 | 185 | 0 | 0 | 0 | 0 | 0 | 0 | 0 | 0 | 0 | 0 | 0 | 0 | 0 | 0 | 0 | 0 | 0 | 0 | 0 | 0 | 0 | 0 | 0.01008 | 65.71 | 65.71 | 1 | 0
112 | 35866436 | 35867008 | 31520777 | 1 | 1 | 1 | 2 | 91.16.01-001 | ФСЭМ-2001, 91.16.01-001, приказ Минстроя России №1039/пр от 30.12.2016г. | Электростанции передвижные, мощность 2 кВт | 1368 | 1011 | маш.-ч | маш.-ч | 1 | 0 | -315050823 | 0.2352 | 0 | 22.29 | 11.6 | 0 | 0 | 22.29 | 11.6 | 0 | 1 | 1 | 1 | 1 | 0 | 1 | 1 | 0 | 0 | 0.28 | )*0,7)*1,2 | 0 | 2 | 35867018 | 1 | 0 | 186 | 0 | 0 | 0 | 0 | 0 | 0 | 0 | 0 | 0 | 0 | 0 | 0 | 0 | 0 | 0 | 0 | 0 | 0 | 0 | 0 | 0 | 0 | 0.02352 | 22.29 | 22.29 | 1 | 0
185 | 35866436 | 35867032 | 32162297 | 1 | 1 | 1 | 1 | 2-200-60 |  | Электромонтажник-наладчик, разряд VI | 1191 | 1013 | чел.-ч. | чел.-ч. | 1 | 0 | -1166887252 | 0.492 | 0 | 0 | 0 | 12.92 | 0 | 0 | 0 | 12.92 | 1 | 1 | 1 | 1 | 0 | 1 | 1 | 0 | 0 | 0.41 | )*1,2 | 1 | 2 | 35867035 | 1 | 0 | 189 | 0 | 0 | 0 | 0 | 0 | 0 | 0 | 0 | 0 | 0 | 0 | 0 | 0 | 0 | 0 | 0 | 0 | 0 | 0 | 0 | 0 | 0 | 13.776 | 12.92 | 12.92 | 1 | 0
185 | 35866436 | 35867032 | 32161334 | 1 | 1 | 1 | 1 | 2-400-30 |  | Инженер по наладке и испытаниям, категория III | 1191 | 1013 | чел.-ч. | чел.-ч. | 1 | 0 | 1776637054 | 0.492 | 0 | 0 | 0 | 12.69 | 0 | 0 | 0 | 12.69 | 1 | 1 | 1 | 1 | 0 | 1 | 1 | 0 | 0 | 0.41 | )*1,2 | 1 | 2 | 35867036 | 1 | 0 | 190 | 0 | 0 | 0 | 0 | 0 | 0 | 0 | 0 | 0 | 0 | 0 | 0 | 0 | 0 | 0 | 0 | 0 | 0 | 0 | 0 | 0 | 0 | 13.776 | 12.69 | 12.69 | 1 | 0
186 | 35866436 | 35867037 | 32162297 | 1 | 1 | 1 | 1 | 2-200-60 |  | Электромонтажник-наладчик, разряд VI | 1191 | 1013 | чел.-ч. | чел.-ч. | 1 | 0 | -1166887252 | 0.2496 | 0 | 0 | 0 | 12.92 | 0 | 0 | 0 | 12.92 | 1 | 1 | 1 | 1 | 0 | 1 | 1 | 0 | 0 | 0.16 | )*1,2)*1,3 | 1 | 2 | 35867040 | 1 | 0 | 191 | 0 | 0 | 0 | 0 | 0 | 0 | 0 | 0 | 0 | 0 | 0 | 0 | 0 | 0 | 0 | 0 | 0 | 0 | 0 | 0 | 0 | 0 | 1.7472 | 12.92 | 12.92 | 1 | 0
186 | 35866436 | 35867037 | 32161334 | 1 | 1 | 1 | 1 | 2-400-30 |  | Инженер по наладке и испытаниям, категория III | 1191 | 1013 | чел.-ч. | чел.-ч. | 1 | 0 | 1776637054 | 0.2496 | 0 | 0 | 0 | 12.69 | 0 | 0 | 0 | 12.69 | 1 | 1 | 1 | 1 | 0 | 1 | 1 | 0 | 0 | 0.16 | )*1,2)*1,3 | 1 | 2 | 35867041 | 1 | 0 | 192 | 0 | 0 | 0 | 0 | 0 | 0 | 0 | 0 | 0 | 0 | 0 | 0 | 0 | 0 | 0 | 0 | 0 | 0 | 0 | 0 | 0 | 0 | 1.7472 | 12.69 | 12.69 | 1 | 0

## EtalonRes
28 | 35866664 | 35866662 | 31703848 | 1 | 1 | 1 | 1 | 1-100-20 |  | Рабочий среднего разряда 2 | 1191 | 1013 | чел.-ч. | чел.-ч. | 1 | 154 | 0 | 0 | 0 | 7.8 | 0 | 1 | 1 | )*1,2 | 184.8 | 2 | 35866663 | 1 | 0 | 0 | 0 | 0 | 0 | 0 | 0 | 0
29 | 35867323 | 35866668 | 31709886 | 1 | 1 | 1 | 1 | 1-100-40 |  | Рабочий среднего разряда 4 | 1191 | 1013 | чел.-ч. | чел.-ч. | 1 | 5.3 | 0 | 0 | 0 | 9.62 | 0 | 1 | 1 | )*1,2 | 6.36 | 2 | 35867323 | 2 | 0 | 0 | 0 | 0 | 0 | 0 | 0 | 0
29 | 35867324 | 35866668 | 31703727 | 1 | 1 | 1 | 1 | 4-100-00 |  | Затраты труда машинистов | 1191 | 1013 | чел.-ч. | чел.-ч. | 1 | 3.9 | 0 | 0 | 0 | 0 | 0 | 1 | 2 | )*1,2 | 4.68 | 2 | 35867324 | 3 | 0 | 0 | 0 | 0 | 0 | 0 | 0 | 0
29 | 35867325 | 35866668 | 31520646 | 1 | 1 | 1 | 2 | 91.14.02-001 | ФСЭМ-2001, 91.14.02-001, приказ Минстроя России №1039/пр от 30.12.2016г. | Автомобили бортовые, грузоподъемность до 5 т | 1368 | 1011 | маш.-ч | маш.-ч | 1 | 3.9 | 0 | 65.71 | 11.6 | 0 | 0 | 1 | 0 | )*1,2 | 4.68 | 2 | 35867325 | 4 | 0 | 0 | 0 | 0 | 0 | 0 | 0 | 0
29 | 35867326 | 35866668 | 31435925 | 17 | 1 | 1 | 3 | 999-9950 |  | Вспомогательные ненормируемые материалы (2% от ОЗП) | 1374 | 1013 | РУБ | РУБ | 1 | 1.02 | 1 | 0 | 0 | 0 | 0 | 1 | 0 |  | 1.02 | 2 | 35867326 | 5 | 0 | 0 | 0 | 0 | 0 | 0 | 0 | 0
30 | 35866682 | 35866677 | 31709886 | 1 | 1 | 1 | 1 | 1-100-40 |  | Рабочий среднего разряда 4 | 1191 | 1013 | чел.-ч. | чел.-ч. | 1 | 1.99 | 0 | 0 | 0 | 9.62 | 0 | 1 | 1 | )*1,2 | 2.388 | 2 | 35866678 | 6 | 0 | 0 | 0 | 0 | 0 | 0 | 0 | 0
30 | 35866683 | 35866677 | 31703727 | 1 | 1 | 1 | 1 | 4-100-00 |  | Затраты труда машинистов | 1191 | 1013 | чел.-ч. | чел.-ч. | 1 | 0.08 | 0 | 0 | 0 | 0 | 0 | 1 | 2 | )*1,2 | 0.096 | 2 | 35866679 | 7 | 0 | 0 | 0 | 0 | 0 | 0 | 0 | 0
30 | 35866684 | 35866677 | 31520646 | 1 | 1 | 1 | 2 | 91.14.02-001 | ФСЭМ-2001, 91.14.02-001, приказ Минстроя России №1039/пр от 30.12.2016г. | Автомобили бортовые, грузоподъемность до 5 т | 1368 | 1011 | маш.-ч | маш.-ч | 1 | 0.08 | 0 | 65.71 | 11.6 | 0 | 0 | 1 | 0 | )*1,2 | 0.096 | 2 | 35866680 | 8 | 0 | 0 | 0 | 0 | 0 | 0 | 0 | 0
30 | 35866685 | 35866677 | 31435925 | 17 | 1 | 1 | 3 | 999-9950 |  | Вспомогательные ненормируемые материалы (2% от ОЗП) | 1374 | 1013 | РУБ | РУБ | 1 | 0.38 | 1 | 0 | 0 | 0 | 0 | 1 | 0 |  | 0.38 | 2 | 35866681 | 9 | 0 | 0 | 0 | 0 | 0 | 0 | 0 | 0
32 | 35866701 | 35866687 | 31709886 | 1 | 1 | 1 | 1 | 1-100-40 |  | Рабочий среднего разряда 4 | 1191 | 1013 | чел.-ч. | чел.-ч. | 1 | 11.01 | 0 | 0 | 0 | 9.62 | 0 | 1 | 1 | )*1,2 | 13.212 | 2 | 35866689 | 10 | 0 | 0 | 0 | 0 | 0 | 0 | 0 | 0
32 | 35866702 | 35866687 | 31703727 | 1 | 1 | 1 | 1 | 4-100-00 |  | Затраты труда машинистов | 1191 | 1013 | чел.-ч. | чел.-ч. | 1 | 0.62 | 0 | 0 | 0 | 0 | 0 | 1 | 2 | )*1,2 | 0.744 | 2 | 35866690 | 11 | 0 | 0 | 0 | 0 | 0 | 0 | 0 | 0
32 | 35866703 | 35866687 | 31519244 | 1 | 1 | 1 | 2 | 91.05.05-014 | ФСЭМ-2001, 91.05.05-014, приказ Минстроя России №1039/пр от 30.12.2016г. | Краны на автомобильном ходу, грузоподъемность 10 т | 1368 | 1011 | маш.-ч | маш.-ч | 1 | 0.31 | 0 | 111.99 | 13.5 | 0 | 0 | 1 | 0 | )*1,2 | 0.372 | 2 | 35866691 | 12 | 0 | 0 | 0 | 0 | 0 | 0 | 0 | 0
32 | 35866704 | 35866687 | 31519376 | 1 | 1 | 1 | 2 | 91.06.01-003 | ФСЭМ-2001, 91.06.01-003, приказ Минстроя России №1039/пр от 30.12.2016г. | Домкраты гидравлические, грузоподъемность 63-100 т | 1368 | 1011 | маш.-ч | маш.-ч | 1 | 2.58 | 0 | 0.9 | 0 | 0 | 0 | 1 | 0 | )*1,2 | 3.096 | 2 | 35866692 | 13 | 0 | 0 | 0 | 0 | 0 | 0 | 0 | 0
32 | 35866705 | 35866687 | 31519441 | 1 | 1 | 1 | 2 | 91.06.03-061 | ФСЭМ-2001, 91.06.03-061, приказ Минстроя России №1039/пр от 30.12.2016г. | Лебедки электрические тяговым усилием до 12,26 кН (1,25 т) | 1368 | 1011 | маш.-ч | маш.-ч | 1 | 2.58 | 0 | 3.28 | 0 | 0 | 0 | 1 | 0 | )*1,2 | 3.096 | 2 | 35866693 | 14 | 0 | 0 | 0 | 0 | 0 | 0 | 0 | 0
32 | 35866706 | 35866687 | 31520646 | 1 | 1 | 1 | 2 | 91.14.02-001 | ФСЭМ-2001, 91.14.02-001, приказ Минстроя России №1039/пр от 30.12.2016г. | Автомобили бортовые, грузоподъемность до 5 т | 1368 | 1011 | маш.-ч | маш.-ч | 1 | 0.31 | 0 | 65.71 | 11.6 | 0 | 0 | 1 | 0 | )*1,2 | 0.372 | 2 | 35866694 | 15 | 0 | 0 | 0 | 0 | 0 | 0 | 0 | 0
32 | 35866707 | 35866687 | 31438964 | 1 | 1 | 1 | 3 | 01.7.06.07-0001 | ФССЦ-2001, 01.7.06.07-0001, приказ Минстроя России №1039/пр от 30.12.2016г. | Лента К226 | 1308 | 1003 | 100 м | 100 м | 100 | 0.0096 | 120 | 0 | 0 | 0 | 0 | 1 | 0 |  | 0.0096 | 2 | 35866695 | 16 | 0 | 0 | 0 | 0 | 0 | 0 | 0 | 0
32 | 35866708 | 35866687 | 31462868 | 1 | 1 | 1 | 3 | 08.3.07.01-0076 | ФССЦ-2001, 08.3.07.01-0076, приказ Минстроя России №1039/пр от 30.12.2016г. | Сталь полосовая, марка стали Ст3сп шириной 50-200 мм толщиной 4-5 мм | 1348 | 1009 | т | т | 1000 | 0.001 | 5000 | 0 | 0 | 0 | 0 | 1 | 0 |  | 0.001 | 2 | 35866696 | 17 | 0 | 0 | 0 | 0 | 0 | 0 | 0 | 0
32 | 35866709 | 35866687 | 31462957 | 1 | 1 | 1 | 3 | 08.3.08.02-0052 | ФССЦ-2001, 08.3.08.02-0052, приказ Минстроя России №1039/пр от 30.12.2016г. | Сталь угловая равнополочная, марка стали ВСт3кп2, размером 50x50x5 мм | 1348 | 1009 | т | т | 1000 | 0.01 | 5763 | 0 | 0 | 0 | 0 | 1 | 0 |  | 0.01 | 2 | 35866697 | 18 | 0 | 0 | 0 | 0 | 0 | 0 | 0 | 0
32 | 35866710 | 35866687 | 31475211 | 1 | 1 | 1 | 3 | 14.4.02.09-0001 | ФССЦ-2001, 14.4.02.09-0001, приказ Минстроя России №1039/пр от 30.12.2016г. | Краска | 1346 | 1009 | кг | кг | 1 | 0.25 | 28.6 | 0 | 0 | 0 | 0 | 1 | 0 |  | 0.25 | 2 | 35866698 | 19 | 0 | 0 | 0 | 0 | 0 | 0 | 0 | 0
32 | 35866711 | 35866687 | 31475248 | 1 | 1 | 1 | 3 | 14.4.03.03-0002 | ФССЦ-2001, 14.4.03.03-0002, приказ Минстроя России №1039/пр от 30.12.2016г. | Лак битумный БТ-123 | 1348 | 1009 | т | т | 1000 | 6e-05 | 7826.9 | 0 | 0 | 0 | 0 | 1 | 0 |  | 6e-05 | 2 | 35866699 | 20 | 0 | 0 | 0 | 0 | 0 | 0 | 0 | 0
32 | 35866712 | 35866687 | 31435925 | 17 | 1 | 1 | 3 | 999-9950 |  | Вспомогательные ненормируемые материалы (2% от ОЗП) | 1374 | 1013 | РУБ | РУБ | 1 | 2.12 | 1 | 0 | 0 | 0 | 0 | 1 | 0 |  | 2.12 | 2 | 35866700 | 21 | 0 | 0 | 0 | 0 | 0 | 0 | 0 | 0
34 | 35866729 | 35866714 | 31709886 | 1 | 1 | 1 | 1 | 1-100-40 |  | Рабочий среднего разряда 4 | 1191 | 1013 | чел.-ч. | чел.-ч. | 1 | 11.05 | 0 | 0 | 0 | 9.62 | 0 | 1 | 1 | )*1,2 | 13.26 | 2 | 35866717 | 23 | 0 | 0 | 0 | 0 | 0 | 0 | 0 | 0
34 | 35866730 | 35866714 | 31703727 | 1 | 1 | 1 | 1 | 4-100-00 |  | Затраты труда машинистов | 1191 | 1013 | чел.-ч. | чел.-ч. | 1 | 0.9 | 0 | 0 | 0 | 0 | 0 | 1 | 2 | )*1,2 | 1.08 | 2 | 35866718 | 24 | 0 | 0 | 0 | 0 | 0 | 0 | 0 | 0
34 | 35866731 | 35866714 | 31519244 | 1 | 1 | 1 | 2 | 91.05.05-014 | ФСЭМ-2001, 91.05.05-014, приказ Минстроя России №1039/пр от 30.12.2016г. | Краны на автомобильном ходу, грузоподъемность 10 т | 1368 | 1011 | маш.-ч | маш.-ч | 1 | 0.45 | 0 | 111.99 | 13.5 | 0 | 0 | 1 | 0 | )*1,2 | 0.54 | 2 | 35866719 | 25 | 0 | 0 | 0 | 0 | 0 | 0 | 0 | 0
34 | 35866732 | 35866714 | 31519376 | 1 | 1 | 1 | 2 | 91.06.01-003 | ФСЭМ-2001, 91.06.01-003, приказ Минстроя России №1039/пр от 30.12.2016г. | Домкраты гидравлические, грузоподъемность 63-100 т | 1368 | 1011 | маш.-ч | маш.-ч | 1 | 2.58 | 0 | 0.9 | 0 | 0 | 0 | 1 | 0 | )*1,2 | 3.096 | 2 | 35866720 | 26 | 0 | 0 | 0 | 0 | 0 | 0 | 0 | 0
34 | 35866733 | 35866714 | 31519441 | 1 | 1 | 1 | 2 | 91.06.03-061 | ФСЭМ-2001, 91.06.03-061, приказ Минстроя России №1039/пр от 30.12.2016г. | Лебедки электрические тяговым усилием до 12,26 кН (1,25 т) | 1368 | 1011 | маш.-ч | маш.-ч | 1 | 2.58 | 0 | 3.28 | 0 | 0 | 0 | 1 | 0 | )*1,2 | 3.096 | 2 | 35866721 | 27 | 0 | 0 | 0 | 0 | 0 | 0 | 0 | 0
34 | 35866734 | 35866714 | 31520646 | 1 | 1 | 1 | 2 | 91.14.02-001 | ФСЭМ-2001, 91.14.02-001, приказ Минстроя России №1039/пр от 30.12.2016г. | Автомобили бортовые, грузоподъемность до 5 т | 1368 | 1011 | маш.-ч | маш.-ч | 1 | 0.45 | 0 | 65.71 | 11.6 | 0 | 0 | 1 | 0 | )*1,2 | 0.54 | 2 | 35866722 | 28 | 0 | 0 | 0 | 0 | 0 | 0 | 0 | 0
34 | 35866735 | 35866714 | 31438964 | 1 | 1 | 1 | 3 | 01.7.06.07-0001 | ФССЦ-2001, 01.7.06.07-0001, приказ Минстроя России №1039/пр от 30.12.2016г. | Лента К226 | 1308 | 1003 | 100 м | 100 м | 100 | 0.0096 | 120 | 0 | 0 | 0 | 0 | 1 | 0 |  | 0.0096 | 2 | 35866723 | 29 | 0 | 0 | 0 | 0 | 0 | 0 | 0 | 0
34 | 35866736 | 35866714 | 31462868 | 1 | 1 | 1 | 3 | 08.3.07.01-0076 | ФССЦ-2001, 08.3.07.01-0076, приказ Минстроя России №1039/пр от 30.12.2016г. | Сталь полосовая, марка стали Ст3сп шириной 50-200 мм толщиной 4-5 мм | 1348 | 1009 | т | т | 1000 | 0.001 | 5000 | 0 | 0 | 0 | 0 | 1 | 0 |  | 0.001 | 2 | 35866724 | 30 | 0 | 0 | 0 | 0 | 0 | 0 | 0 | 0
34 | 35866737 | 35866714 | 31462957 | 1 | 1 | 1 | 3 | 08.3.08.02-0052 | ФССЦ-2001, 08.3.08.02-0052, приказ Минстроя России №1039/пр от 30.12.2016г. | Сталь угловая равнополочная, марка стали ВСт3кп2, размером 50x50x5 мм | 1348 | 1009 | т | т | 1000 | 0.01 | 5763 | 0 | 0 | 0 | 0 | 1 | 0 |  | 0.01 | 2 | 35866725 | 31 | 0 | 0 | 0 | 0 | 0 | 0 | 0 | 0
34 | 35866738 | 35866714 | 31475211 | 1 | 1 | 1 | 3 | 14.4.02.09-0001 | ФССЦ-2001, 14.4.02.09-0001, приказ Минстроя России №1039/пр от 30.12.2016г. | Краска | 1346 | 1009 | кг | кг | 1 | 0.25 | 28.6 | 0 | 0 | 0 | 0 | 1 | 0 |  | 0.25 | 2 | 35866726 | 32 | 0 | 0 | 0 | 0 | 0 | 0 | 0 | 0
34 | 35866739 | 35866714 | 31475248 | 1 | 1 | 1 | 3 | 14.4.03.03-0002 | ФССЦ-2001, 14.4.03.03-0002, приказ Минстроя России №1039/пр от 30.12.2016г. | Лак битумный БТ-123 | 1348 | 1009 | т | т | 1000 | 6e-05 | 7826.9 | 0 | 0 | 0 | 0 | 1 | 0 |  | 6e-05 | 2 | 35866727 | 33 | 0 | 0 | 0 | 0 | 0 | 0 | 0 | 0
34 | 35866740 | 35866714 | 31435925 | 17 | 1 | 1 | 3 | 999-9950 |  | Вспомогательные ненормируемые материалы (2% от ОЗП) | 1374 | 1013 | РУБ | РУБ | 1 | 2.13 | 1 | 0 | 0 | 0 | 0 | 1 | 0 |  | 2.13 | 2 | 35866728 | 34 | 0 | 0 | 0 | 0 | 0 | 0 | 0 | 0
36 | 35890178 | 35890139 | 31709886 | 1 | 1 | 1 | 1 | 1-100-40 |  | Рабочий среднего разряда 4 | 1191 | 1013 | чел.-ч. | чел.-ч. | 1 | 17.6 | 0 | 0 | 0 | 9.62 | 0 | 1 | 1 | )*1,2 | 21.12 | 2 | 35890178 | 36 | 0 | 0 | 0 | 0 | 0 | 0 | 0 | 0
36 | 35890179 | 35890139 | 31703727 | 1 | 1 | 1 | 1 | 4-100-00 |  | Затраты труда машинистов | 1191 | 1013 | чел.-ч. | чел.-ч. | 1 | 2.64 | 0 | 0 | 0 | 0 | 0 | 1 | 2 | )*1,2 | 3.168 | 2 | 35890179 | 37 | 0 | 0 | 0 | 0 | 0 | 0 | 0 | 0
36 | 35890180 | 35890139 | 31519244 | 1 | 1 | 1 | 2 | 91.05.05-014 | ФСЭМ-2001, 91.05.05-014, приказ Минстроя России №1039/пр от 30.12.2016г. | Краны на автомобильном ходу, грузоподъемность 10 т | 1368 | 1011 | маш.-ч | маш.-ч | 1 | 1.32 | 0 | 111.99 | 13.5 | 0 | 0 | 1 | 0 | )*1,2 | 1.584 | 2 | 35890180 | 38 | 0 | 0 | 0 | 0 | 0 | 0 | 0 | 0
36 | 35890181 | 35890139 | 31519376 | 1 | 1 | 1 | 2 | 91.06.01-003 | ФСЭМ-2001, 91.06.01-003, приказ Минстроя России №1039/пр от 30.12.2016г. | Домкраты гидравлические, грузоподъемность 63-100 т | 1368 | 1011 | маш.-ч | маш.-ч | 1 | 3.97 | 0 | 0.9 | 0 | 0 | 0 | 1 | 0 | )*1,2 | 4.764 | 2 | 35890181 | 39 | 0 | 0 | 0 | 0 | 0 | 0 | 0 | 0
36 | 35890182 | 35890139 | 31519442 | 1 | 1 | 1 | 2 | 91.06.03-062 | ФСЭМ-2001, 91.06.03-062, приказ Минстроя России №1039/пр от 30.12.2016г. | Лебедки электрические тяговым усилием до 31,39 кН (3,2 т) | 1368 | 1011 | маш.-ч | маш.-ч | 1 | 3.97 | 0 | 6.9 | 0 | 0 | 0 | 1 | 0 | )*1,2 | 4.764 | 2 | 35890182 | 40 | 0 | 0 | 0 | 0 | 0 | 0 | 0 | 0
36 | 35890183 | 35890139 | 31520646 | 1 | 1 | 1 | 2 | 91.14.02-001 | ФСЭМ-2001, 91.14.02-001, приказ Минстроя России №1039/пр от 30.12.2016г. | Автомобили бортовые, грузоподъемность до 5 т | 1368 | 1011 | маш.-ч | маш.-ч | 1 | 1.32 | 0 | 65.71 | 11.6 | 0 | 0 | 1 | 0 | )*1,2 | 1.584 | 2 | 35890183 | 41 | 0 | 0 | 0 | 0 | 0 | 0 | 0 | 0
36 | 35890184 | 35890139 | 31438964 | 1 | 1 | 1 | 3 | 01.7.06.07-0001 | ФССЦ-2001, 01.7.06.07-0001, приказ Минстроя России №1039/пр от 30.12.2016г. | Лента К226 | 1308 | 1003 | 100 м | 100 м | 100 | 0.0096 | 120 | 0 | 0 | 0 | 0 | 1 | 0 |  | 0.0096 | 2 | 35890184 | 42 | 0 | 0 | 0 | 0 | 0 | 0 | 0 | 0
36 | 35890185 | 35890139 | 31462868 | 1 | 1 | 1 | 3 | 08.3.07.01-0076 | ФССЦ-2001, 08.3.07.01-0076, приказ Минстроя России №1039/пр от 30.12.2016г. | Сталь полосовая, марка стали Ст3сп шириной 50-200 мм толщиной 4-5 мм | 1348 | 1009 | т | т | 1000 | 0.001 | 5000 | 0 | 0 | 0 | 0 | 1 | 0 |  | 0.001 | 2 | 35890185 | 43 | 0 | 0 | 0 | 0 | 0 | 0 | 0 | 0
36 | 35890186 | 35890139 | 31462957 | 1 | 1 | 1 | 3 | 08.3.08.02-0052 | ФССЦ-2001, 08.3.08.02-0052, приказ Минстроя России №1039/пр от 30.12.2016г. | Сталь угловая равнополочная, марка стали ВСт3кп2, размером 50x50x5 мм | 1348 | 1009 | т | т | 1000 | 0.01 | 5763 | 0 | 0 | 0 | 0 | 1 | 0 |  | 0.01 | 2 | 35890186 | 44 | 0 | 0 | 0 | 0 | 0 | 0 | 0 | 0
36 | 35890187 | 35890139 | 31475211 | 1 | 1 | 1 | 3 | 14.4.02.09-0001 | ФССЦ-2001, 14.4.02.09-0001, приказ Минстроя России №1039/пр от 30.12.2016г. | Краска | 1346 | 1009 | кг | кг | 1 | 0.25 | 28.6 | 0 | 0 | 0 | 0 | 1 | 0 |  | 0.25 | 2 | 35890187 | 45 | 0 | 0 | 0 | 0 | 0 | 0 | 0 | 0
36 | 35890188 | 35890139 | 31475248 | 1 | 1 | 1 | 3 | 14.4.03.03-0002 | ФССЦ-2001, 14.4.03.03-0002, приказ Минстроя России №1039/пр от 30.12.2016г. | Лак битумный БТ-123 | 1348 | 1009 | т | т | 1000 | 6e-05 | 7826.9 | 0 | 0 | 0 | 0 | 1 | 0 |  | 6e-05 | 2 | 35890188 | 46 | 0 | 0 | 0 | 0 | 0 | 0 | 0 | 0
36 | 35890189 | 35890139 | 31435925 | 17 | 1 | 1 | 3 | 999-9950 |  | Вспомогательные ненормируемые материалы (2% от ОЗП) | 1374 | 1013 | РУБ | РУБ | 1 | 3.39 | 1 | 0 | 0 | 0 | 0 | 1 | 0 |  | 3.39 | 2 | 35890189 | 47 | 0 | 0 | 0 | 0 | 0 | 0 | 0 | 0
38 | 35890197 | 35866743 | 31709886 | 1 | 1 | 1 | 1 | 1-100-40 |  | Рабочий среднего разряда 4 | 1191 | 1013 | чел.-ч. | чел.-ч. | 1 | 5.74 | 0 | 0 | 0 | 9.62 | 0 | 1 | 1 | )*1,2 | 6.888 | 2 | 35890197 | 49 | 0 | 0 | 0 | 0 | 0 | 0 | 0 | 0
38 | 35890198 | 35866743 | 31703727 | 1 | 1 | 1 | 1 | 4-100-00 |  | Затраты труда машинистов | 1191 | 1013 | чел.-ч. | чел.-ч. | 1 | 3.84 | 0 | 0 | 0 | 0 | 0 | 1 | 2 | )*1,2 | 4.608 | 2 | 35890198 | 50 | 0 | 0 | 0 | 0 | 0 | 0 | 0 | 0
38 | 35890199 | 35866743 | 31519244 | 1 | 1 | 1 | 2 | 91.05.05-014 | ФСЭМ-2001, 91.05.05-014, приказ Минстроя России №1039/пр от 30.12.2016г. | Краны на автомобильном ходу, грузоподъемность 10 т | 1368 | 1011 | маш.-ч | маш.-ч | 1 | 1.92 | 0 | 111.99 | 13.5 | 0 | 0 | 1 | 0 | )*1,2 | 2.304 | 2 | 35890199 | 51 | 0 | 0 | 0 | 0 | 0 | 0 | 0 | 0
38 | 35890200 | 35866743 | 31520646 | 1 | 1 | 1 | 2 | 91.14.02-001 | ФСЭМ-2001, 91.14.02-001, приказ Минстроя России №1039/пр от 30.12.2016г. | Автомобили бортовые, грузоподъемность до 5 т | 1368 | 1011 | маш.-ч | маш.-ч | 1 | 1.92 | 0 | 65.71 | 11.6 | 0 | 0 | 1 | 0 | )*1,2 | 2.304 | 2 | 35890200 | 52 | 0 | 0 | 0 | 0 | 0 | 0 | 0 | 0
38 | 35890201 | 35866743 | 31435925 | 17 | 1 | 1 | 3 | 999-9950 |  | Вспомогательные ненормируемые материалы (2% от ОЗП) | 1374 | 1013 | РУБ | РУБ | 1 | 1.1 | 1 | 0 | 0 | 0 | 0 | 1 | 0 |  | 1.1 | 2 | 35890201 | 53 | 0 | 0 | 0 | 0 | 0 | 0 | 0 | 0
39 | 35890203 | 35890202 | 31709886 | 1 | 1 | 1 | 1 | 1-100-40 |  | Рабочий среднего разряда 4 | 1191 | 1013 | чел.-ч. | чел.-ч. | 1 | 2.78 | 0 | 0 | 0 | 9.62 | 0 | 1 | 1 | )*1,2 | 3.336 | 2 | 35890203 | 54 | 0 | 0 | 0 | 0 | 0 | 0 | 0 | 0
39 | 35890204 | 35890202 | 31703727 | 1 | 1 | 1 | 1 | 4-100-00 |  | Затраты труда машинистов | 1191 | 1013 | чел.-ч. | чел.-ч. | 1 | 1.84 | 0 | 0 | 0 | 0 | 0 | 1 | 2 | )*1,2 | 2.208 | 2 | 35890204 | 55 | 0 | 0 | 0 | 0 | 0 | 0 | 0 | 0
39 | 35890205 | 35890202 | 31519244 | 1 | 1 | 1 | 2 | 91.05.05-014 | ФСЭМ-2001, 91.05.05-014, приказ Минстроя России №1039/пр от 30.12.2016г. | Краны на автомобильном ходу, грузоподъемность 10 т | 1368 | 1011 | маш.-ч | маш.-ч | 1 | 0.92 | 0 | 111.99 | 13.5 | 0 | 0 | 1 | 0 | )*1,2 | 1.104 | 2 | 35890205 | 56 | 0 | 0 | 0 | 0 | 0 | 0 | 0 | 0
39 | 35890206 | 35890202 | 31520646 | 1 | 1 | 1 | 2 | 91.14.02-001 | ФСЭМ-2001, 91.14.02-001, приказ Минстроя России №1039/пр от 30.12.2016г. | Автомобили бортовые, грузоподъемность до 5 т | 1368 | 1011 | маш.-ч | маш.-ч | 1 | 0.92 | 0 | 65.71 | 11.6 | 0 | 0 | 1 | 0 | )*1,2 | 1.104 | 2 | 35890206 | 57 | 0 | 0 | 0 | 0 | 0 | 0 | 0 | 0
39 | 35890207 | 35890202 | 31435925 | 17 | 1 | 1 | 3 | 999-9950 |  | Вспомогательные ненормируемые материалы (2% от ОЗП) | 1374 | 1013 | РУБ | РУБ | 1 | 0.53 | 1 | 0 | 0 | 0 | 0 | 1 | 0 |  | 0.53 | 2 | 35890207 | 58 | 0 | 0 | 0 | 0 | 0 | 0 | 0 | 0
41 | 35890212 | 35890211 | 31710352 | 1 | 1 | 1 | 1 | 1-100-15 |  | Рабочий среднего разряда 1.5 | 1191 | 1013 | чел.-ч. | чел.-ч. | 1 | 97.2 | 0 | 0 | 0 | 7.5 | 0 | 1 | 1 | )*1,2 | 116.64 | 2 | 35890212 | 60 | 0 | 0 | 0 | 0 | 0 | 0 | 0 | 0
43 | 35866779 | 35866766 | 31709886 | 1 | 1 | 1 | 1 | 1-100-40 |  | Рабочий среднего разряда 4 | 1191 | 1013 | чел.-ч. | чел.-ч. | 1 | 14.13 | 0 | 0 | 0 | 9.62 | 0 | 1 | 1 | )*1,2 | 16.956 | 2 | 35866768 | 62 | 0 | 0 | 0 | 0 | 0 | 0 | 0 | 0
43 | 35866780 | 35866766 | 31703727 | 1 | 1 | 1 | 1 | 4-100-00 |  | Затраты труда машинистов | 1191 | 1013 | чел.-ч. | чел.-ч. | 1 | 0.4 | 0 | 0 | 0 | 0 | 0 | 1 | 2 | )*1,2 | 0.48 | 2 | 35866769 | 63 | 0 | 0 | 0 | 0 | 0 | 0 | 0 | 0
43 | 35866781 | 35866766 | 31519244 | 1 | 1 | 1 | 2 | 91.05.05-014 | ФСЭМ-2001, 91.05.05-014, приказ Минстроя России №1039/пр от 30.12.2016г. | Краны на автомобильном ходу, грузоподъемность 10 т | 1368 | 1011 | маш.-ч | маш.-ч | 1 | 0.2 | 0 | 111.99 | 13.5 | 0 | 0 | 1 | 0 | )*1,2 | 0.24 | 2 | 35866770 | 64 | 0 | 0 | 0 | 0 | 0 | 0 | 0 | 0
43 | 35866782 | 35866766 | 31519376 | 1 | 1 | 1 | 2 | 91.06.01-003 | ФСЭМ-2001, 91.06.01-003, приказ Минстроя России №1039/пр от 30.12.2016г. | Домкраты гидравлические, грузоподъемность 63-100 т | 1368 | 1011 | маш.-ч | маш.-ч | 1 | 3.34 | 0 | 0.9 | 0 | 0 | 0 | 1 | 0 | )*1,2 | 4.008 | 2 | 35866771 | 65 | 0 | 0 | 0 | 0 | 0 | 0 | 0 | 0
43 | 35866783 | 35866766 | 31519441 | 1 | 1 | 1 | 2 | 91.06.03-061 | ФСЭМ-2001, 91.06.03-061, приказ Минстроя России №1039/пр от 30.12.2016г. | Лебедки электрические тяговым усилием до 12,26 кН (1,25 т) | 1368 | 1011 | маш.-ч | маш.-ч | 1 | 3.34 | 0 | 3.28 | 0 | 0 | 0 | 1 | 0 | )*1,2 | 4.008 | 2 | 35866772 | 66 | 0 | 0 | 0 | 0 | 0 | 0 | 0 | 0
43 | 35866784 | 35866766 | 31520646 | 1 | 1 | 1 | 2 | 91.14.02-001 | ФСЭМ-2001, 91.14.02-001, приказ Минстроя России №1039/пр от 30.12.2016г. | Автомобили бортовые, грузоподъемность до 5 т | 1368 | 1011 | маш.-ч | маш.-ч | 1 | 0.2 | 0 | 65.71 | 11.6 | 0 | 0 | 1 | 0 | )*1,2 | 0.24 | 2 | 35866773 | 67 | 0 | 0 | 0 | 0 | 0 | 0 | 0 | 0
43 | 35866785 | 35866766 | 31438964 | 1 | 1 | 1 | 3 | 01.7.06.07-0001 | ФССЦ-2001, 01.7.06.07-0001, приказ Минстроя России №1039/пр от 30.12.2016г. | Лента К226 | 1308 | 1003 | 100 м | 100 м | 100 | 0.0245 | 120 | 0 | 0 | 0 | 0 | 1 | 0 |  | 0.0245 | 2 | 35866774 | 68 | 0 | 0 | 0 | 0 | 0 | 0 | 0 | 0
43 | 35866786 | 35866766 | 31441802 | 1 | 1 | 1 | 3 | 01.7.15.14-0165 | ФССЦ-2001, 01.7.15.14-0165, приказ Минстроя России №1039/пр от 30.12.2016г. | Шурупы с полукруглой головкой 4x40 мм | 1348 | 1009 | т | т | 1000 | 0.00062 | 12430 | 0 | 0 | 0 | 0 | 1 | 0 |  | 0.00062 | 2 | 35866775 | 69 | 0 | 0 | 0 | 0 | 0 | 0 | 0 | 0
43 | 35866787 | 35866766 | 31466422 | 1 | 1 | 1 | 3 | 10.3.02.03-0011 | ФССЦ-2001, 10.3.02.03-0011, приказ Минстроя России №1039/пр от 30.12.2016г. | Припои оловянно-свинцовые бессурьмянистые марки ПОС30 | 1346 | 1009 | кг | кг | 1 | 0.25 | 68.05 | 0 | 0 | 0 | 0 | 1 | 0 |  | 0.25 | 2 | 35866776 | 70 | 0 | 0 | 0 | 0 | 0 | 0 | 0 | 0
43 | 35866788 | 35866766 | 31475248 | 1 | 1 | 1 | 3 | 14.4.03.03-0002 | ФССЦ-2001, 14.4.03.03-0002, приказ Минстроя России №1039/пр от 30.12.2016г. | Лак битумный БТ-123 | 1348 | 1009 | т | т | 1000 | 0.00072 | 7826.9 | 0 | 0 | 0 | 0 | 1 | 0 |  | 0.00072 | 2 | 35866777 | 71 | 0 | 0 | 0 | 0 | 0 | 0 | 0 | 0
43 | 35866789 | 35866766 | 31435925 | 17 | 1 | 1 | 3 | 999-9950 |  | Вспомогательные ненормируемые материалы (2% от ОЗП) | 1374 | 1013 | РУБ | РУБ | 1 | 2.72 | 1 | 0 | 0 | 0 | 0 | 1 | 0 |  | 2.72 | 2 | 35866778 | 72 | 0 | 0 | 0 | 0 | 0 | 0 | 0 | 0
45 | 35866805 | 35866791 | 31709886 | 1 | 1 | 1 | 1 | 1-100-40 |  | Рабочий среднего разряда 4 | 1191 | 1013 | чел.-ч. | чел.-ч. | 1 | 17.37 | 0 | 0 | 0 | 9.62 | 0 | 1 | 1 | )*1,2 | 20.844 | 2 | 35866794 | 74 | 0 | 0 | 0 | 0 | 0 | 0 | 0 | 0
45 | 35866806 | 35866791 | 31703727 | 1 | 1 | 1 | 1 | 4-100-00 |  | Затраты труда машинистов | 1191 | 1013 | чел.-ч. | чел.-ч. | 1 | 0.4 | 0 | 0 | 0 | 0 | 0 | 1 | 2 | )*1,2 | 0.48 | 2 | 35866795 | 75 | 0 | 0 | 0 | 0 | 0 | 0 | 0 | 0
45 | 35866807 | 35866791 | 31519244 | 1 | 1 | 1 | 2 | 91.05.05-014 | ФСЭМ-2001, 91.05.05-014, приказ Минстроя России №1039/пр от 30.12.2016г. | Краны на автомобильном ходу, грузоподъемность 10 т | 1368 | 1011 | маш.-ч | маш.-ч | 1 | 0.2 | 0 | 111.99 | 13.5 | 0 | 0 | 1 | 0 | )*1,2 | 0.24 | 2 | 35866796 | 76 | 0 | 0 | 0 | 0 | 0 | 0 | 0 | 0
45 | 35866808 | 35866791 | 31519376 | 1 | 1 | 1 | 2 | 91.06.01-003 | ФСЭМ-2001, 91.06.01-003, приказ Минстроя России №1039/пр от 30.12.2016г. | Домкраты гидравлические, грузоподъемность 63-100 т | 1368 | 1011 | маш.-ч | маш.-ч | 1 | 4.06 | 0 | 0.9 | 0 | 0 | 0 | 1 | 0 | )*1,2 | 4.872 | 2 | 35866797 | 77 | 0 | 0 | 0 | 0 | 0 | 0 | 0 | 0
45 | 35866809 | 35866791 | 31519441 | 1 | 1 | 1 | 2 | 91.06.03-061 | ФСЭМ-2001, 91.06.03-061, приказ Минстроя России №1039/пр от 30.12.2016г. | Лебедки электрические тяговым усилием до 12,26 кН (1,25 т) | 1368 | 1011 | маш.-ч | маш.-ч | 1 | 4.06 | 0 | 3.28 | 0 | 0 | 0 | 1 | 0 | )*1,2 | 4.872 | 2 | 35866798 | 78 | 0 | 0 | 0 | 0 | 0 | 0 | 0 | 0
45 | 35866810 | 35866791 | 31520646 | 1 | 1 | 1 | 2 | 91.14.02-001 | ФСЭМ-2001, 91.14.02-001, приказ Минстроя России №1039/пр от 30.12.2016г. | Автомобили бортовые, грузоподъемность до 5 т | 1368 | 1011 | маш.-ч | маш.-ч | 1 | 0.2 | 0 | 65.71 | 11.6 | 0 | 0 | 1 | 0 | )*1,2 | 0.24 | 2 | 35866799 | 79 | 0 | 0 | 0 | 0 | 0 | 0 | 0 | 0
45 | 35866811 | 35866791 | 31438964 | 1 | 1 | 1 | 3 | 01.7.06.07-0001 | ФССЦ-2001, 01.7.06.07-0001, приказ Минстроя России №1039/пр от 30.12.2016г. | Лента К226 | 1308 | 1003 | 100 м | 100 м | 100 | 0.0245 | 120 | 0 | 0 | 0 | 0 | 1 | 0 |  | 0.0245 | 2 | 35866800 | 80 | 0 | 0 | 0 | 0 | 0 | 0 | 0 | 0
45 | 35866812 | 35866791 | 31441802 | 1 | 1 | 1 | 3 | 01.7.15.14-0165 | ФССЦ-2001, 01.7.15.14-0165, приказ Минстроя России №1039/пр от 30.12.2016г. | Шурупы с полукруглой головкой 4x40 мм | 1348 | 1009 | т | т | 1000 | 0.00062 | 12430 | 0 | 0 | 0 | 0 | 1 | 0 |  | 0.00062 | 2 | 35866801 | 81 | 0 | 0 | 0 | 0 | 0 | 0 | 0 | 0
45 | 35866813 | 35866791 | 31466422 | 1 | 1 | 1 | 3 | 10.3.02.03-0011 | ФССЦ-2001, 10.3.02.03-0011, приказ Минстроя России №1039/пр от 30.12.2016г. | Припои оловянно-свинцовые бессурьмянистые марки ПОС30 | 1346 | 1009 | кг | кг | 1 | 0.25 | 68.05 | 0 | 0 | 0 | 0 | 1 | 0 |  | 0.25 | 2 | 35866802 | 82 | 0 | 0 | 0 | 0 | 0 | 0 | 0 | 0
45 | 35866814 | 35866791 | 31475248 | 1 | 1 | 1 | 3 | 14.4.03.03-0002 | ФССЦ-2001, 14.4.03.03-0002, приказ Минстроя России №1039/пр от 30.12.2016г. | Лак битумный БТ-123 | 1348 | 1009 | т | т | 1000 | 0.00072 | 7826.9 | 0 | 0 | 0 | 0 | 1 | 0 |  | 0.00072 | 2 | 35866803 | 83 | 0 | 0 | 0 | 0 | 0 | 0 | 0 | 0
45 | 35866815 | 35866791 | 31435925 | 17 | 1 | 1 | 3 | 999-9950 |  | Вспомогательные ненормируемые материалы (2% от ОЗП) | 1374 | 1013 | РУБ | РУБ | 1 | 3.34 | 1 | 0 | 0 | 0 | 0 | 1 | 0 |  | 3.34 | 2 | 35866804 | 84 | 0 | 0 | 0 | 0 | 0 | 0 | 0 | 0
47 | 35890256 | 35890220 | 31709886 | 1 | 1 | 1 | 1 | 1-100-40 |  | Рабочий среднего разряда 4 | 1191 | 1013 | чел.-ч. | чел.-ч. | 1 | 29.84 | 0 | 0 | 0 | 9.62 | 0 | 1 | 1 | )*1,2 | 35.808 | 2 | 35890256 | 86 | 0 | 0 | 0 | 0 | 0 | 0 | 0 | 0
47 | 35890257 | 35890220 | 31703727 | 1 | 1 | 1 | 1 | 4-100-00 |  | Затраты труда машинистов | 1191 | 1013 | чел.-ч. | чел.-ч. | 1 | 0.4 | 0 | 0 | 0 | 0 | 0 | 1 | 2 | )*1,2 | 0.48 | 2 | 35890257 | 87 | 0 | 0 | 0 | 0 | 0 | 0 | 0 | 0
47 | 35890258 | 35890220 | 31519244 | 1 | 1 | 1 | 2 | 91.05.05-014 | ФСЭМ-2001, 91.05.05-014, приказ Минстроя России №1039/пр от 30.12.2016г. | Краны на автомобильном ходу, грузоподъемность 10 т | 1368 | 1011 | маш.-ч | маш.-ч | 1 | 0.2 | 0 | 111.99 | 13.5 | 0 | 0 | 1 | 0 | )*1,2 | 0.24 | 2 | 35890258 | 88 | 0 | 0 | 0 | 0 | 0 | 0 | 0 | 0
47 | 35890259 | 35890220 | 31519376 | 1 | 1 | 1 | 2 | 91.06.01-003 | ФСЭМ-2001, 91.06.01-003, приказ Минстроя России №1039/пр от 30.12.2016г. | Домкраты гидравлические, грузоподъемность 63-100 т | 1368 | 1011 | маш.-ч | маш.-ч | 1 | 6.9 | 0 | 0.9 | 0 | 0 | 0 | 1 | 0 | )*1,2 | 8.28 | 2 | 35890259 | 89 | 0 | 0 | 0 | 0 | 0 | 0 | 0 | 0
47 | 35890260 | 35890220 | 31519442 | 1 | 1 | 1 | 2 | 91.06.03-062 | ФСЭМ-2001, 91.06.03-062, приказ Минстроя России №1039/пр от 30.12.2016г. | Лебедки электрические тяговым усилием до 31,39 кН (3,2 т) | 1368 | 1011 | маш.-ч | маш.-ч | 1 | 6.9 | 0 | 6.9 | 0 | 0 | 0 | 1 | 0 | )*1,2 | 8.28 | 2 | 35890260 | 90 | 0 | 0 | 0 | 0 | 0 | 0 | 0 | 0
47 | 35890261 | 35890220 | 31520646 | 1 | 1 | 1 | 2 | 91.14.02-001 | ФСЭМ-2001, 91.14.02-001, приказ Минстроя России №1039/пр от 30.12.2016г. | Автомобили бортовые, грузоподъемность до 5 т | 1368 | 1011 | маш.-ч | маш.-ч | 1 | 0.2 | 0 | 65.71 | 11.6 | 0 | 0 | 1 | 0 | )*1,2 | 0.24 | 2 | 35890261 | 91 | 0 | 0 | 0 | 0 | 0 | 0 | 0 | 0
47 | 35890262 | 35890220 | 31438964 | 1 | 1 | 1 | 3 | 01.7.06.07-0001 | ФССЦ-2001, 01.7.06.07-0001, приказ Минстроя России №1039/пр от 30.12.2016г. | Лента К226 | 1308 | 1003 | 100 м | 100 м | 100 | 0.0245 | 120 | 0 | 0 | 0 | 0 | 1 | 0 |  | 0.0245 | 2 | 35890262 | 92 | 0 | 0 | 0 | 0 | 0 | 0 | 0 | 0
47 | 35890263 | 35890220 | 31441802 | 1 | 1 | 1 | 3 | 01.7.15.14-0165 | ФССЦ-2001, 01.7.15.14-0165, приказ Минстроя России №1039/пр от 30.12.2016г. | Шурупы с полукруглой головкой 4x40 мм | 1348 | 1009 | т | т | 1000 | 0.00062 | 12430 | 0 | 0 | 0 | 0 | 1 | 0 |  | 0.00062 | 2 | 35890263 | 93 | 0 | 0 | 0 | 0 | 0 | 0 | 0 | 0
47 | 35890264 | 35890220 | 31466422 | 1 | 1 | 1 | 3 | 10.3.02.03-0011 | ФССЦ-2001, 10.3.02.03-0011, приказ Минстроя России №1039/пр от 30.12.2016г. | Припои оловянно-свинцовые бессурьмянистые марки ПОС30 | 1346 | 1009 | кг | кг | 1 | 0.25 | 68.05 | 0 | 0 | 0 | 0 | 1 | 0 |  | 0.25 | 2 | 35890264 | 94 | 0 | 0 | 0 | 0 | 0 | 0 | 0 | 0
47 | 35890265 | 35890220 | 31475248 | 1 | 1 | 1 | 3 | 14.4.03.03-0002 | ФССЦ-2001, 14.4.03.03-0002, приказ Минстроя России №1039/пр от 30.12.2016г. | Лак битумный БТ-123 | 1348 | 1009 | т | т | 1000 | 0.00072 | 7826.9 | 0 | 0 | 0 | 0 | 1 | 0 |  | 0.00072 | 2 | 35890265 | 95 | 0 | 0 | 0 | 0 | 0 | 0 | 0 | 0
47 | 35890266 | 35890220 | 31435925 | 17 | 1 | 1 | 3 | 999-9950 |  | Вспомогательные ненормируемые материалы (2% от ОЗП) | 1374 | 1013 | РУБ | РУБ | 1 | 5.74 | 1 | 0 | 0 | 0 | 0 | 1 | 0 |  | 5.74 | 2 | 35890266 | 96 | 0 | 0 | 0 | 0 | 0 | 0 | 0 | 0
49 | 35866827 | 35866818 | 31709886 | 1 | 1 | 1 | 1 | 1-100-40 |  | Рабочий среднего разряда 4 | 1191 | 1013 | чел.-ч. | чел.-ч. | 1 | 1.68 | 0 | 0 | 0 | 9.62 | 0 | 1 | 1 | )*1,2 | 2.016 | 2 | 35866821 | 98 | 0 | 0 | 0 | 0 | 0 | 0 | 0 | 0
49 | 35866828 | 35866818 | 31436888 | 1 | 1 | 1 | 3 | 01.3.01.01-0001 | ФССЦ-2001, 01.3.01.01-0001, приказ Минстроя России №1039/пр от 30.12.2016г. | Бензин авиационный Б-70 | 1348 | 1009 | т | т | 1000 | 0.0008 | 4488.4 | 0 | 0 | 0 | 0 | 1 | 0 |  | 0.0008 | 2 | 35866822 | 99 | 0 | 0 | 0 | 0 | 0 | 0 | 0 | 0
49 | 35866829 | 35866818 | 31436924 | 1 | 1 | 1 | 3 | 01.3.01.05-0009 | ФССЦ-2001, 01.3.01.05-0009, приказ Минстроя России №1039/пр от 30.12.2016г. | Парафины нефтяные твердые марки Т-1 | 1348 | 1009 | т | т | 1000 | 1e-05 | 8105.71 | 0 | 0 | 0 | 0 | 1 | 0 |  | 1e-05 | 2 | 35866823 | 100 | 0 | 0 | 0 | 0 | 0 | 0 | 0 | 0
49 | 35866830 | 35866818 | 31437024 | 1 | 1 | 1 | 3 | 01.3.02.09-0022 | ФССЦ-2001, 01.3.02.09-0022, приказ Минстроя России №1039/пр от 30.12.2016г. | Пропан-бутан, смесь техническая | 1346 | 1009 | кг | кг | 1 | 0.15 | 6.09 | 0 | 0 | 0 | 0 | 1 | 0 |  | 0.15 | 2 | 35866824 | 101 | 0 | 0 | 0 | 0 | 0 | 0 | 0 | 0
49 | 35866831 | 35866818 | 31438964 | 1 | 1 | 1 | 3 | 01.7.06.07-0001 | ФССЦ-2001, 01.7.06.07-0001, приказ Минстроя России №1039/пр от 30.12.2016г. | Лента К226 | 1308 | 1003 | 100 м | 100 м | 100 | 0.0024 | 120 | 0 | 0 | 0 | 0 | 1 | 0 |  | 0.0024 | 2 | 35866825 | 102 | 0 | 0 | 0 | 0 | 0 | 0 | 0 | 0
49 | 35866832 | 35866818 | 31435925 | 17 | 1 | 1 | 3 | 999-9950 |  | Вспомогательные ненормируемые материалы (2% от ОЗП) | 1374 | 1013 | РУБ | РУБ | 1 | 0.32 | 1 | 0 | 0 | 0 | 0 | 1 | 0 |  | 0.32 | 2 | 35866826 | 103 | 0 | 0 | 0 | 0 | 0 | 0 | 0 | 0
52 | 35944162 | 35944155 | 31709886 | 1 | 1 | 1 | 1 | 1-100-40 |  | Рабочий среднего разряда 4 | 1191 | 1013 | чел.-ч. | чел.-ч. | 1 | 1.9 | 0 | 0 | 0 | 9.62 | 0 | 1 | 1 | )*1,2 | 2.28 | 2 | 35944162 | 106 | 0 | 0 | 0 | 0 | 0 | 0 | 0 | 0
52 | 35944163 | 35944155 | 31436888 | 1 | 1 | 1 | 3 | 01.3.01.01-0001 | ФССЦ-2001, 01.3.01.01-0001, приказ Минстроя России №1039/пр от 30.12.2016г. | Бензин авиационный Б-70 | 1348 | 1009 | т | т | 1000 | 0.0008 | 4488.4 | 0 | 0 | 0 | 0 | 1 | 0 |  | 0.0008 | 2 | 35944163 | 107 | 0 | 0 | 0 | 0 | 0 | 0 | 0 | 0
52 | 35944164 | 35944155 | 31436924 | 1 | 1 | 1 | 3 | 01.3.01.05-0009 | ФССЦ-2001, 01.3.01.05-0009, приказ Минстроя России №1039/пр от 30.12.2016г. | Парафины нефтяные твердые марки Т-1 | 1348 | 1009 | т | т | 1000 | 1e-05 | 8105.71 | 0 | 0 | 0 | 0 | 1 | 0 |  | 1e-05 | 2 | 35944164 | 108 | 0 | 0 | 0 | 0 | 0 | 0 | 0 | 0
52 | 35944165 | 35944155 | 31437024 | 1 | 1 | 1 | 3 | 01.3.02.09-0022 | ФССЦ-2001, 01.3.02.09-0022, приказ Минстроя России №1039/пр от 30.12.2016г. | Пропан-бутан, смесь техническая | 1346 | 1009 | кг | кг | 1 | 0.15 | 6.09 | 0 | 0 | 0 | 0 | 1 | 0 |  | 0.15 | 2 | 35944165 | 109 | 0 | 0 | 0 | 0 | 0 | 0 | 0 | 0
52 | 35944166 | 35944155 | 31438964 | 1 | 1 | 1 | 3 | 01.7.06.07-0001 | ФССЦ-2001, 01.7.06.07-0001, приказ Минстроя России №1039/пр от 30.12.2016г. | Лента К226 | 1308 | 1003 | 100 м | 100 м | 100 | 0.0024 | 120 | 0 | 0 | 0 | 0 | 1 | 0 |  | 0.0024 | 2 | 35944166 | 110 | 0 | 0 | 0 | 0 | 0 | 0 | 0 | 0
52 | 35944167 | 35944155 | 31435925 | 17 | 1 | 1 | 3 | 999-9950 |  | Вспомогательные ненормируемые материалы (2% от ОЗП) | 1374 | 1013 | РУБ | РУБ | 1 | 0.37 | 1 | 0 | 0 | 0 | 0 | 1 | 0 |  | 0.37 | 2 | 35944167 | 111 | 0 | 0 | 0 | 0 | 0 | 0 | 0 | 0
54 | 35866847 | 35866835 | 31709886 | 1 | 1 | 1 | 1 | 1-100-40 |  | Рабочий среднего разряда 4 | 1191 | 1013 | чел.-ч. | чел.-ч. | 1 | 5.53 | 0 | 0 | 0 | 9.62 | 0 | 1 | 1 | )*1,2 | 6.636 | 2 | 35866838 | 113 | 0 | 0 | 0 | 0 | 0 | 0 | 0 | 0
54 | 35866848 | 35866835 | 31703727 | 1 | 1 | 1 | 1 | 4-100-00 |  | Затраты труда машинистов | 1191 | 1013 | чел.-ч. | чел.-ч. | 1 | 0.02 | 0 | 0 | 0 | 0 | 0 | 1 | 2 | )*1,2 | 0.024 | 2 | 35866839 | 114 | 0 | 0 | 0 | 0 | 0 | 0 | 0 | 0
54 | 35866849 | 35866835 | 31519244 | 1 | 1 | 1 | 2 | 91.05.05-014 | ФСЭМ-2001, 91.05.05-014, приказ Минстроя России №1039/пр от 30.12.2016г. | Краны на автомобильном ходу, грузоподъемность 10 т | 1368 | 1011 | маш.-ч | маш.-ч | 1 | 0.01 | 0 | 111.99 | 13.5 | 0 | 0 | 1 | 0 | )*1,2 | 0.012 | 2 | 35866840 | 115 | 0 | 0 | 0 | 0 | 0 | 0 | 0 | 0
54 | 35866850 | 35866835 | 31520646 | 1 | 1 | 1 | 2 | 91.14.02-001 | ФСЭМ-2001, 91.14.02-001, приказ Минстроя России №1039/пр от 30.12.2016г. | Автомобили бортовые, грузоподъемность до 5 т | 1368 | 1011 | маш.-ч | маш.-ч | 1 | 0.01 | 0 | 65.71 | 11.6 | 0 | 0 | 1 | 0 | )*1,2 | 0.012 | 2 | 35866841 | 116 | 0 | 0 | 0 | 0 | 0 | 0 | 0 | 0
54 | 35866851 | 35866835 | 31436888 | 1 | 1 | 1 | 3 | 01.3.01.01-0001 | ФССЦ-2001, 01.3.01.01-0001, приказ Минстроя России №1039/пр от 30.12.2016г. | Бензин авиационный Б-70 | 1348 | 1009 | т | т | 1000 | 0.0008 | 4488.4 | 0 | 0 | 0 | 0 | 1 | 0 |  | 0.0008 | 2 | 35866842 | 117 | 0 | 0 | 0 | 0 | 0 | 0 | 0 | 0
54 | 35866852 | 35866835 | 31436924 | 1 | 1 | 1 | 3 | 01.3.01.05-0009 | ФССЦ-2001, 01.3.01.05-0009, приказ Минстроя России №1039/пр от 30.12.2016г. | Парафины нефтяные твердые марки Т-1 | 1348 | 1009 | т | т | 1000 | 2e-05 | 8105.71 | 0 | 0 | 0 | 0 | 1 | 0 |  | 2e-05 | 2 | 35866843 | 118 | 0 | 0 | 0 | 0 | 0 | 0 | 0 | 0
54 | 35866853 | 35866835 | 31438964 | 1 | 1 | 1 | 3 | 01.7.06.07-0001 | ФССЦ-2001, 01.7.06.07-0001, приказ Минстроя России №1039/пр от 30.12.2016г. | Лента К226 | 1308 | 1003 | 100 м | 100 м | 100 | 0.0024 | 120 | 0 | 0 | 0 | 0 | 1 | 0 |  | 0.0024 | 2 | 35866844 | 119 | 0 | 0 | 0 | 0 | 0 | 0 | 0 | 0
54 | 35866854 | 35866835 | 31488992 | 1 | 1 | 1 | 3 | 20.2.01.05-0007 | ФССЦ-2001, 20.2.01.05-0007, приказ Минстроя России №1039/пр от 30.12.2016г. | Гильза кабельная медная ГМ 35 | 1355 | 1010 | 100 шт. | 100 шт. | 100 | 0.031 | 378 | 0 | 0 | 0 | 0 | 1 | 0 |  | 0.031 | 2 | 35866845 | 120 | 0 | 0 | 0 | 0 | 0 | 0 | 0 | 0
54 | 35866855 | 35866835 | 31435925 | 17 | 1 | 1 | 3 | 999-9950 |  | Вспомогательные ненормируемые материалы (2% от ОЗП) | 1374 | 1013 | РУБ | РУБ | 1 | 1.06 | 1 | 0 | 0 | 0 | 0 | 1 | 0 |  | 1.06 | 2 | 35866846 | 121 | 0 | 0 | 0 | 0 | 0 | 0 | 0 | 0
57 | 35944171 | 35944170 | 31709886 | 1 | 1 | 1 | 1 | 1-100-40 |  | Рабочий среднего разряда 4 | 1191 | 1013 | чел.-ч. | чел.-ч. | 1 | 5.53 | 0 | 0 | 0 | 9.62 | 0 | 1 | 1 | )*1,2 | 6.636 | 2 | 35944171 | 124 | 0 | 0 | 0 | 0 | 0 | 0 | 0 | 0
57 | 35944172 | 35944170 | 31703727 | 1 | 1 | 1 | 1 | 4-100-00 |  | Затраты труда машинистов | 1191 | 1013 | чел.-ч. | чел.-ч. | 1 | 0.02 | 0 | 0 | 0 | 0 | 0 | 1 | 2 | )*1,2 | 0.024 | 2 | 35944172 | 125 | 0 | 0 | 0 | 0 | 0 | 0 | 0 | 0
57 | 35944173 | 35944170 | 31519244 | 1 | 1 | 1 | 2 | 91.05.05-014 | ФСЭМ-2001, 91.05.05-014, приказ Минстроя России №1039/пр от 30.12.2016г. | Краны на автомобильном ходу, грузоподъемность 10 т | 1368 | 1011 | маш.-ч | маш.-ч | 1 | 0.01 | 0 | 111.99 | 13.5 | 0 | 0 | 1 | 0 | )*1,2 | 0.012 | 2 | 35944173 | 126 | 0 | 0 | 0 | 0 | 0 | 0 | 0 | 0
57 | 35944174 | 35944170 | 31520646 | 1 | 1 | 1 | 2 | 91.14.02-001 | ФСЭМ-2001, 91.14.02-001, приказ Минстроя России №1039/пр от 30.12.2016г. | Автомобили бортовые, грузоподъемность до 5 т | 1368 | 1011 | маш.-ч | маш.-ч | 1 | 0.01 | 0 | 65.71 | 11.6 | 0 | 0 | 1 | 0 | )*1,2 | 0.012 | 2 | 35944174 | 127 | 0 | 0 | 0 | 0 | 0 | 0 | 0 | 0
57 | 35944175 | 35944170 | 31436888 | 1 | 1 | 1 | 3 | 01.3.01.01-0001 | ФССЦ-2001, 01.3.01.01-0001, приказ Минстроя России №1039/пр от 30.12.2016г. | Бензин авиационный Б-70 | 1348 | 1009 | т | т | 1000 | 0.0008 | 4488.4 | 0 | 0 | 0 | 0 | 1 | 0 |  | 0.0008 | 2 | 35944175 | 128 | 0 | 0 | 0 | 0 | 0 | 0 | 0 | 0
57 | 35944176 | 35944170 | 31436924 | 1 | 1 | 1 | 3 | 01.3.01.05-0009 | ФССЦ-2001, 01.3.01.05-0009, приказ Минстроя России №1039/пр от 30.12.2016г. | Парафины нефтяные твердые марки Т-1 | 1348 | 1009 | т | т | 1000 | 2e-05 | 8105.71 | 0 | 0 | 0 | 0 | 1 | 0 |  | 2e-05 | 2 | 35944176 | 129 | 0 | 0 | 0 | 0 | 0 | 0 | 0 | 0
57 | 35944177 | 35944170 | 31438964 | 1 | 1 | 1 | 3 | 01.7.06.07-0001 | ФССЦ-2001, 01.7.06.07-0001, приказ Минстроя России №1039/пр от 30.12.2016г. | Лента К226 | 1308 | 1003 | 100 м | 100 м | 100 | 0.0024 | 120 | 0 | 0 | 0 | 0 | 1 | 0 |  | 0.0024 | 2 | 35944177 | 130 | 0 | 0 | 0 | 0 | 0 | 0 | 0 | 0
57 | 35944178 | 35944170 | 31488992 | 1 | 1 | 1 | 3 | 20.2.01.05-0007 | ФССЦ-2001, 20.2.01.05-0007, приказ Минстроя России №1039/пр от 30.12.2016г. | Гильза кабельная медная ГМ 35 | 1355 | 1010 | 100 шт. | 100 шт. | 100 | 0.031 | 378 | 0 | 0 | 0 | 0 | 1 | 0 |  | 0.031 | 2 | 35944178 | 131 | 0 | 0 | 0 | 0 | 0 | 0 | 0 | 0
57 | 35944179 | 35944170 | 31435925 | 17 | 1 | 1 | 3 | 999-9950 |  | Вспомогательные ненормируемые материалы (2% от ОЗП) | 1374 | 1013 | РУБ | РУБ | 1 | 1.06 | 1 | 0 | 0 | 0 | 0 | 1 | 0 |  | 1.06 | 2 | 35944179 | 132 | 0 | 0 | 0 | 0 | 0 | 0 | 0 | 0
59 | 35866861 | 35866858 | 31709886 | 1 | 1 | 1 | 1 | 1-100-40 |  | Рабочий среднего разряда 4 | 1191 | 1013 | чел.-ч. | чел.-ч. | 1 | 12.16 | 0 | 0 | 0 | 9.62 | 0 | 1 | 1 | )*1,2 | 14.592 | 2 | 35866859 | 134 | 0 | 0 | 0 | 0 | 0 | 0 | 0 | 0
59 | 35866862 | 35866858 | 31435925 | 17 | 1 | 1 | 3 | 999-9950 |  | Вспомогательные ненормируемые материалы (2% от ОЗП) | 1374 | 1013 | РУБ | РУБ | 1 | 2.34 | 1 | 0 | 0 | 0 | 0 | 1 | 0 |  | 2.34 | 2 | 35866860 | 135 | 0 | 0 | 0 | 0 | 0 | 0 | 0 | 0
60 | 35890285 | 35866863 | 31709886 | 1 | 1 | 1 | 1 | 1-100-40 |  | Рабочий среднего разряда 4 | 1191 | 1013 | чел.-ч. | чел.-ч. | 1 | 13.68 | 0 | 0 | 0 | 9.62 | 0 | 1 | 1 | )*1,2 | 16.416 | 2 | 35890285 | 136 | 0 | 0 | 0 | 0 | 0 | 0 | 0 | 0
60 | 35890286 | 35866863 | 31435925 | 17 | 1 | 1 | 3 | 999-9950 |  | Вспомогательные ненормируемые материалы (2% от ОЗП) | 1374 | 1013 | РУБ | РУБ | 1 | 2.63 | 1 | 0 | 0 | 0 | 0 | 1 | 0 |  | 2.63 | 2 | 35890286 | 137 | 0 | 0 | 0 | 0 | 0 | 0 | 0 | 0
61 | 35890288 | 35890287 | 31709886 | 1 | 1 | 1 | 1 | 1-100-40 |  | Рабочий среднего разряда 4 | 1191 | 1013 | чел.-ч. | чел.-ч. | 1 | 15.12 | 0 | 0 | 0 | 9.62 | 0 | 1 | 1 | )*1,2 | 18.144 | 2 | 35890288 | 138 | 0 | 0 | 0 | 0 | 0 | 0 | 0 | 0
61 | 35890289 | 35890287 | 31435925 | 17 | 1 | 1 | 3 | 999-9950 |  | Вспомогательные ненормируемые материалы (2% от ОЗП) | 1374 | 1013 | РУБ | РУБ | 1 | 2.91 | 1 | 0 | 0 | 0 | 0 | 1 | 0 |  | 2.91 | 2 | 35890289 | 139 | 0 | 0 | 0 | 0 | 0 | 0 | 0 | 0
62 | 35866870 | 35866868 | 31710352 | 1 | 1 | 1 | 1 | 1-100-15 |  | Рабочий среднего разряда 1.5 | 1191 | 1013 | чел.-ч. | чел.-ч. | 1 | 97.2 | 0 | 0 | 0 | 7.5 | 0 | 1 | 1 | )*1,2 | 116.64 | 2 | 35866869 | 140 | 0 | 0 | 0 | 0 | 0 | 0 | 0 | 0
63 | 36049383 | 36049382 | 31706971 | 1 | 1 | 1 | 1 | 1-100-22 |  | Рабочий среднего разряда 2.2 | 1191 | 1013 | чел.-ч. | чел.-ч. | 1 | 40 | 0 | 0 | 0 | 7.94 | 0 | 1 | 1 | )*1,2 | 48 | 2 | 36049383 | 141 | 0 | 0 | 0 | 0 | 0 | 0 | 0 | 0
63 | 36049384 | 36049382 | 31477053 | 1 | 1 | 1 | 3 | 16.2.01.02-0002 | ФССЦ-2001, 16.2.01.02-0002, приказ Минстроя России №1039/пр от 30.12.2016г. | Земля растительная механизированной заготовки | 1339 | 1007 | м3 | м3 | 1 | 15 | 131.9 | 0 | 0 | 0 | 0 | 1 | 0 |  | 15 | 2 | 36049384 | 142 | 0 | 0 | 0 | 0 | 0 | 0 | 0 | 0
64 | 35890387 | 35890293 | 31705589 | 1 | 1 | 1 | 1 | 1-100-29 |  | Рабочий среднего разряда 2.9 | 1191 | 1013 | чел.-ч. | чел.-ч. | 1 | 5.99 | 0 | 0 | 0 | 8.46 | 0 | 1 | 1 | )*1,2 | 7.188 | 2 | 35890387 | 143 | 0 | 0 | 0 | 0 | 0 | 0 | 0 | 0
64 | 35890388 | 35890293 | 31703727 | 1 | 1 | 1 | 1 | 4-100-00 |  | Затраты труда машинистов | 1191 | 1013 | чел.-ч. | чел.-ч. | 1 | 2.74 | 0 | 0 | 0 | 0 | 0 | 1 | 2 | )*1,2 | 3.288 | 2 | 35890388 | 144 | 0 | 0 | 0 | 0 | 0 | 0 | 0 | 0
64 | 35890389 | 35890293 | 31520575 | 1 | 1 | 1 | 2 | 91.13.01-038 | ФСЭМ-2001, 91.13.01-038, приказ Минстроя России №1039/пр от 30.12.2016г. | Машины поливомоечные 6000 л | 1368 | 1011 | маш.-ч | маш.-ч | 1 | 2.74 | 0 | 110 | 11.6 | 0 | 0 | 1 | 0 | )*1,2 | 3.288 | 2 | 35890389 | 145 | 0 | 0 | 0 | 0 | 0 | 0 | 0 | 0
64 | 35890390 | 35890293 | 31438650 | 1 | 1 | 1 | 3 | 01.7.03.01-0001 | ФССЦ-2001, 01.7.03.01-0001, приказ Минстроя России №1039/пр от 30.12.2016г. | Вода | 1339 | 1007 | м3 | м3 | 1 | 10 | 2.44 | 0 | 0 | 0 | 0 | 1 | 0 |  | 10 | 2 | 35890390 | 146 | 0 | 0 | 0 | 0 | 0 | 0 | 0 | 0
64 | 35890391 | 35890293 | 31435897 | 17 | 1 | 1 | 3 | 16.2.02.07 |  | Семена газонных трав | 1346 | 1009 | кг | кг | 1 | 2 | 0 | 0 | 0 | 0 | 0 | 0 | 0 |  | 2 | 3 | -1 |  | 0 | 0 | 0 | 0 | 0 | 0 | 0 | 0
103 | 35866891 | 35866886 | 31703778 | 1 | 1 | 1 | 1 | 1-100-35 |  | Рабочий среднего разряда 3.5 | 1191 | 1013 | чел.-ч. | чел.-ч. | 1 | 0.81 | 0 | 0 | 0 | 9.07 | 0 | 1 | 1 | )*1,2 | 0.972 | 2 | 35866887 | 148 | 0 | 0 | 0 | 0 | 0 | 0 | 0 | 0
103 | 35866892 | 35866886 | 31703727 | 1 | 1 | 1 | 1 | 4-100-00 |  | Затраты труда машинистов | 1191 | 1013 | чел.-ч. | чел.-ч. | 1 | 0.48 | 0 | 0 | 0 | 0 | 0 | 1 | 2 | )*1,2 | 0.576 | 2 | 35866888 | 149 | 0 | 0 | 0 | 0 | 0 | 0 | 0 | 0
103 | 35866893 | 35866886 | 31519053 | 1 | 1 | 1 | 2 | 91.04.01-031 | ФСЭМ-2001, 91.04.01-031, приказ Минстроя России №1039/пр от 30.12.2016г. | Машины бурильно-крановые на автомобиле, глубина бурения 3,5 м | 1368 | 1011 | маш.-ч | маш.-ч | 1 | 0.44 | 0 | 138.54 | 11.6 | 0 | 0 | 1 | 0 | )*1,2 | 0.528 | 2 | 35866889 | 150 | 0 | 0 | 0 | 0 | 0 | 0 | 0 | 0
103 | 35866894 | 35866886 | 31520646 | 1 | 1 | 1 | 2 | 91.14.02-001 | ФСЭМ-2001, 91.14.02-001, приказ Минстроя России №1039/пр от 30.12.2016г. | Автомобили бортовые, грузоподъемность до 5 т | 1368 | 1011 | маш.-ч | маш.-ч | 1 | 0.04 | 0 | 65.71 | 11.6 | 0 | 0 | 1 | 0 | )*1,2 | 0.048 | 2 | 35866890 | 151 | 0 | 0 | 0 | 0 | 0 | 0 | 0 | 0
104 | 35866901 | 35866895 | 31703778 | 1 | 1 | 1 | 1 | 1-100-35 |  | Рабочий среднего разряда 3.5 | 1191 | 1013 | чел.-ч. | чел.-ч. | 1 | 1.75 | 0 | 0 | 0 | 9.07 | 0 | 1 | 1 | )*1,2 | 2.1 | 2 | 35866896 | 152 | 0 | 0 | 0 | 0 | 0 | 0 | 0 | 0
104 | 35866902 | 35866895 | 31703727 | 1 | 1 | 1 | 1 | 4-100-00 |  | Затраты труда машинистов | 1191 | 1013 | чел.-ч. | чел.-ч. | 1 | 1.89 | 0 | 0 | 0 | 0 | 0 | 1 | 2 | )*1,2 | 2.268 | 2 | 35866897 | 153 | 0 | 0 | 0 | 0 | 0 | 0 | 0 | 0
104 | 35866903 | 35866895 | 31519053 | 1 | 1 | 1 | 2 | 91.04.01-031 | ФСЭМ-2001, 91.04.01-031, приказ Минстроя России №1039/пр от 30.12.2016г. | Машины бурильно-крановые на автомобиле, глубина бурения 3,5 м | 1368 | 1011 | маш.-ч | маш.-ч | 1 | 0.96 | 0 | 138.54 | 11.6 | 0 | 0 | 1 | 0 | )*1,2 | 1.152 | 2 | 35866898 | 154 | 0 | 0 | 0 | 0 | 0 | 0 | 0 | 0
104 | 35866904 | 35866895 | 31519512 | 1 | 1 | 1 | 2 | 91.06.06-011 | ФСЭМ-2001, 91.06.06-011, приказ Минстроя России №1039/пр от 30.12.2016г. | Автогидроподъемники высотой подъема 12 м | 1368 | 1011 | маш.-ч | маш.-ч | 1 | 0.84 | 0 | 82.22 | 10.06 | 0 | 0 | 1 | 0 | )*1,2 | 1.008 | 2 | 35866899 | 155 | 0 | 0 | 0 | 0 | 0 | 0 | 0 | 0
104 | 35866905 | 35866895 | 31520646 | 1 | 1 | 1 | 2 | 91.14.02-001 | ФСЭМ-2001, 91.14.02-001, приказ Минстроя России №1039/пр от 30.12.2016г. | Автомобили бортовые, грузоподъемность до 5 т | 1368 | 1011 | маш.-ч | маш.-ч | 1 | 0.09 | 0 | 65.71 | 11.6 | 0 | 0 | 1 | 0 | )*1,2 | 0.108 | 2 | 35866900 | 156 | 0 | 0 | 0 | 0 | 0 | 0 | 0 | 0
105 | 35866924 | 35866917 | 31703778 | 1 | 1 | 1 | 1 | 1-100-35 |  | Рабочий среднего разряда 3.5 | 1191 | 1013 | чел.-ч. | чел.-ч. | 1 | 4.62 | 0 | 0 | 0 | 9.07 | 0 | 1 | 1 | )*0,8)*1,2 | 4.4352 | 2 | 35866918 | 157 | 0 | 0 | 0 | 0 | 0 | 0 | 0 | 0
105 | 35866925 | 35866917 | 31703727 | 1 | 1 | 1 | 1 | 4-100-00 |  | Затраты труда машинистов | 1191 | 1013 | чел.-ч. | чел.-ч. | 1 | 1.42 | 0 | 0 | 0 | 0 | 0 | 1 | 2 | )*0,8)*1,2 | 1.3632 | 2 | 35866919 | 158 | 0 | 0 | 0 | 0 | 0 | 0 | 0 | 0
105 | 35866926 | 35866917 | 31519361 | 1 | 1 | 1 | 2 | 91.05.14-023 | ФСЭМ-2001, 91.05.14-023, приказ Минстроя России №1039/пр от 30.12.2016г. | Краны на тракторе, мощность 121 кВт (165 л.с.), грузоподъемность 5 т | 1368 | 1011 | маш.-ч | маш.-ч | 1 | 1.12 | 0 | 182.8 | 11.6 | 0 | 0 | 1 | 0 | )*0,8)*1,2 | 1.0752 | 2 | 35866920 | 159 | 0 | 0 | 0 | 0 | 0 | 0 | 0 | 0
105 | 35866927 | 35866917 | 31520623 | 1 | 1 | 1 | 2 | 91.13.03-111 | ФСЭМ-2001, 91.13.03-111, приказ Минстроя России №1039/пр от 30.12.2016г. | Спецавтомашины, грузоподъемность до 8 т, вездеходы | 1368 | 1011 | маш.-ч | маш.-ч | 1 | 0.3 | 0 | 189.95 | 13.5 | 0 | 0 | 1 | 0 | )*0,8)*1,2 | 0.288 | 2 | 35866921 | 160 | 0 | 0 | 0 | 0 | 0 | 0 | 0 | 0
105 | 35866928 | 35866917 | 31441260 | 1 | 1 | 1 | 3 | 01.7.15.02-0052 | ФССЦ-2001, 01.7.15.02-0052, приказ Минстроя России №1039/пр от 30.12.2016г. | Болты анкерные U-образные | 1348 | 1009 | т | т | 1000 | 0.161 | 10068 | 0 | 0 | 0 | 0 | 1 | 0 | )*0 | 0 | 2 | 35866922 | 161 | 0 | 0 | 0 | 0 | 0 | 0 | 0 | 0
105 | 35866929 | 35866917 | 31445521 | 1 | 1 | 1 | 3 | 05.1.01.13-0011 | ФССЦ-2001, 05.1.01.13-0011, приказ Минстроя России №1039/пр от 30.12.2016г. | Плиты анкерные сборные железобетонные ВЛ и ОРУ | 1339 | 1007 | м3 | м3 | 1 | 1 | 1148 | 0 | 0 | 0 | 0 | 1 | 0 | )*0 | 0 | 2 | 35866923 | 162 | 0 | 0 | 0 | 0 | 0 | 0 | 0 | 0
106 | 35890304 | 35890303 | 31708818 | 1 | 1 | 1 | 1 | 1-100-28 |  | Рабочий среднего разряда 2.8 | 1191 | 1013 | чел.-ч. | чел.-ч. | 1 | 1.27 | 0 | 0 | 0 | 8.38 | 0 | 1 | 1 | )*1,2 | 1.524 | 2 | 35890304 | 163 | 0 | 0 | 0 | 0 | 0 | 0 | 0 | 0
106 | 35890305 | 35890303 | 31703727 | 1 | 1 | 1 | 1 | 4-100-00 |  | Затраты труда машинистов | 1191 | 1013 | чел.-ч. | чел.-ч. | 1 | 0.41 | 0 | 0 | 0 | 0 | 0 | 1 | 2 | )*1,2 | 0.492 | 2 | 35890305 | 164 | 0 | 0 | 0 | 0 | 0 | 0 | 0 | 0
106 | 35890306 | 35890303 | 31519512 | 1 | 1 | 1 | 2 | 91.06.06-011 | ФСЭМ-2001, 91.06.06-011, приказ Минстроя России №1039/пр от 30.12.2016г. | Автогидроподъемники высотой подъема 12 м | 1368 | 1011 | маш.-ч | маш.-ч | 1 | 0.35 | 0 | 82.22 | 10.06 | 0 | 0 | 1 | 0 | )*1,2 | 0.42 | 2 | 35890306 | 165 | 0 | 0 | 0 | 0 | 0 | 0 | 0 | 0
106 | 35890307 | 35890303 | 31520646 | 1 | 1 | 1 | 2 | 91.14.02-001 | ФСЭМ-2001, 91.14.02-001, приказ Минстроя России №1039/пр от 30.12.2016г. | Автомобили бортовые, грузоподъемность до 5 т | 1368 | 1011 | маш.-ч | маш.-ч | 1 | 0.06 | 0 | 65.71 | 11.6 | 0 | 0 | 1 | 0 | )*1,2 | 0.072 | 2 | 35890307 | 166 | 0 | 0 | 0 | 0 | 0 | 0 | 0 | 0
107 | 35890309 | 35890308 | 31705604 | 1 | 1 | 1 | 1 | 1-100-26 |  | Рабочий среднего разряда 2.6 | 1191 | 1013 | чел.-ч. | чел.-ч. | 1 | 0.15 | 0 | 0 | 0 | 8.24 | 0 | 1 | 1 | )*1,2)*2 | 0.36 | 2 | 35890309 | 167 | 0 | 0 | 0 | 0 | 0 | 0 | 0 | 0
107 | 35890310 | 35890308 | 31703727 | 1 | 1 | 1 | 1 | 4-100-00 |  | Затраты труда машинистов | 1191 | 1013 | чел.-ч. | чел.-ч. | 1 | 0.08 | 0 | 0 | 0 | 0 | 0 | 1 | 2 | )*1,2)*2 | 0.192 | 2 | 35890310 | 168 | 0 | 0 | 0 | 0 | 0 | 0 | 0 | 0
107 | 35890311 | 35890308 | 31519512 | 1 | 1 | 1 | 2 | 91.06.06-011 | ФСЭМ-2001, 91.06.06-011, приказ Минстроя России №1039/пр от 30.12.2016г. | Автогидроподъемники высотой подъема 12 м | 1368 | 1011 | маш.-ч | маш.-ч | 1 | 0.07 | 0 | 82.22 | 10.06 | 0 | 0 | 1 | 0 | )*1,2)*2 | 0.168 | 2 | 35890311 | 169 | 0 | 0 | 0 | 0 | 0 | 0 | 0 | 0
107 | 35890312 | 35890308 | 31520646 | 1 | 1 | 1 | 2 | 91.14.02-001 | ФСЭМ-2001, 91.14.02-001, приказ Минстроя России №1039/пр от 30.12.2016г. | Автомобили бортовые, грузоподъемность до 5 т | 1368 | 1011 | маш.-ч | маш.-ч | 1 | 0.01 | 0 | 65.71 | 11.6 | 0 | 0 | 1 | 0 | )*1,2)*2 | 0.024 | 2 | 35890312 | 170 | 0 | 0 | 0 | 0 | 0 | 0 | 0 | 0
108 | 35866959 | 35866948 | 31719628 | 1 | 1 | 1 | 1 | 1-100-42 |  | Рабочий среднего разряда 4.2 | 1191 | 1013 | чел.-ч. | чел.-ч. | 1 | 4.66 | 0 | 0 | 0 | 9.92 | 0 | 1 | 1 | )*0,7)*1,2 | 3.9144 | 2 | 35866949 | 171 | 0 | 0 | 0 | 0 | 0 | 0 | 0 | 0
108 | 35866960 | 35866948 | 31703727 | 1 | 1 | 1 | 1 | 4-100-00 |  | Затраты труда машинистов | 1191 | 1013 | чел.-ч. | чел.-ч. | 1 | 0.82 | 0 | 0 | 0 | 0 | 0 | 1 | 2 | )*0,7)*1,2 | 0.6888 | 2 | 35866950 | 172 | 0 | 0 | 0 | 0 | 0 | 0 | 0 | 0
108 | 35866961 | 35866948 | 31519244 | 1 | 1 | 1 | 2 | 91.05.05-014 | ФСЭМ-2001, 91.05.05-014, приказ Минстроя России №1039/пр от 30.12.2016г. | Краны на автомобильном ходу, грузоподъемность 10 т | 1368 | 1011 | маш.-ч | маш.-ч | 1 | 0.41 | 0 | 111.99 | 13.5 | 0 | 0 | 1 | 0 | )*0,7)*1,2 | 0.3444 | 2 | 35866951 | 173 | 0 | 0 | 0 | 0 | 0 | 0 | 0 | 0
108 | 35866962 | 35866948 | 31520646 | 1 | 1 | 1 | 2 | 91.14.02-001 | ФСЭМ-2001, 91.14.02-001, приказ Минстроя России №1039/пр от 30.12.2016г. | Автомобили бортовые, грузоподъемность до 5 т | 1368 | 1011 | маш.-ч | маш.-ч | 1 | 0.41 | 0 | 65.71 | 11.6 | 0 | 0 | 1 | 0 | )*0,7)*1,2 | 0.3444 | 2 | 35866952 | 174 | 0 | 0 | 0 | 0 | 0 | 0 | 0 | 0
108 | 35866963 | 35866948 | 31520988 | 1 | 1 | 1 | 2 | 91.17.04-233 | ФСЭМ-2001, 91.17.04-233, приказ Минстроя России №1039/пр от 30.12.2016г. | Установки для сварки ручной дуговой (постоянного тока) | 1368 | 1011 | маш.-ч | маш.-ч | 1 | 1.04 | 0 | 8.1 | 0 | 0 | 0 | 1 | 0 | )*0,7)*1,2 | 0.8736 | 2 | 35866953 | 175 | 0 | 0 | 0 | 0 | 0 | 0 | 0 | 0
108 | 35866964 | 35866948 | 31440116 | 1 | 1 | 1 | 3 | 01.7.11.07-0034 | ФССЦ-2001, 01.7.11.07-0034, приказ Минстроя России №1039/пр от 30.12.2016г. | Электроды диаметром 4 мм Э42А | 1346 | 1009 | кг | кг | 1 | 0.3 | 10.57 | 0 | 0 | 0 | 0 | 1 | 0 | )*0 | 0 | 2 | 35866954 | 176 | 0 | 0 | 0 | 0 | 0 | 0 | 0 | 0
108 | 35866965 | 35866948 | 31441306 | 1 | 1 | 1 | 3 | 01.7.15.03-0042 | ФССЦ-2001, 01.7.15.03-0042, приказ Минстроя России №1039/пр от 30.12.2016г. | Болты с гайками и шайбами строительные | 1346 | 1009 | кг | кг | 1 | 0.06 | 9.04 | 0 | 0 | 0 | 0 | 1 | 0 | )*0 | 0 | 2 | 35866955 | 177 | 0 | 0 | 0 | 0 | 0 | 0 | 0 | 0
108 | 35866966 | 35866948 | 31460021 | 1 | 1 | 1 | 3 | 07.2.07.04-0007 | ФССЦ-2001, 07.2.07.04-0007, приказ Минстроя России №1039/пр от 30.12.2016г. | Конструкции стальные индивидуальные решетчатые сварные массой до 0,1 т | 1348 | 1009 | т | т | 1000 | 0.03 | 11500 | 0 | 0 | 0 | 0 | 1 | 0 | )*0 | 0 | 2 | 35866956 | 178 | 0 | 0 | 0 | 0 | 0 | 0 | 0 | 0
108 | 35866967 | 35866948 | 31475211 | 1 | 1 | 1 | 3 | 14.4.02.09-0001 | ФССЦ-2001, 14.4.02.09-0001, приказ Минстроя России №1039/пр от 30.12.2016г. | Краска | 1346 | 1009 | кг | кг | 1 | 0.05 | 28.6 | 0 | 0 | 0 | 0 | 1 | 0 | )*0 | 0 | 2 | 35866957 | 179 | 0 | 0 | 0 | 0 | 0 | 0 | 0 | 0
108 | 35866968 | 35866948 | 31435925 | 17 | 1 | 1 | 3 | 999-9950 |  | Вспомогательные ненормируемые материалы (2% от ОЗП) | 1374 | 1013 | РУБ | РУБ | 1 | 0.92 | 1 | 0 | 0 | 0 | 0 | 1 | 0 | )*0 | 0 | 2 | 35866958 | 180 | 0 | 0 | 0 | 0 | 0 | 0 | 0 | 0
109 | 35890314 | 35890313 | 31709886 | 1 | 1 | 1 | 1 | 1-100-40 |  | Рабочий среднего разряда 4 | 1191 | 1013 | чел.-ч. | чел.-ч. | 1 | 15.12 | 0 | 0 | 0 | 9.62 | 0 | 1 | 1 | )*0,7)*1,2 | 12.7008 | 2 | 35890314 | 181 | 0 | 0 | 0 | 0 | 0 | 0 | 0 | 0
109 | 35890315 | 35890313 | 31435925 | 17 | 1 | 1 | 3 | 999-9950 |  | Вспомогательные ненормируемые материалы (2% от ОЗП) | 1374 | 1013 | РУБ | РУБ | 1 | 2.91 | 1 | 0 | 0 | 0 | 0 | 1 | 0 | )*0 | 0 | 2 | 35890315 | 182 | 0 | 0 | 0 | 0 | 0 | 0 | 0 | 0
110 | 35866983 | 35866974 | 31704098 | 1 | 1 | 1 | 1 | 1-100-30 |  | Рабочий среднего разряда 3 | 1191 | 1013 | чел.-ч. | чел.-ч. | 1 | 35.64 | 0 | 0 | 0 | 8.53 | 0 | 1 | 1 | )*0,7)*1,2 | 29.9376 | 2 | 35866975 | 183 | 0 | 0 | 0 | 0 | 0 | 0 | 0 | 0
110 | 35866984 | 35866974 | 31703727 | 1 | 1 | 1 | 1 | 4-100-00 |  | Затраты труда машинистов | 1191 | 1013 | чел.-ч. | чел.-ч. | 1 | 22.48 | 0 | 0 | 0 | 0 | 0 | 1 | 2 | )*0,7)*1,2 | 18.8832 | 2 | 35866976 | 184 | 0 | 0 | 0 | 0 | 0 | 0 | 0 | 0
110 | 35866985 | 35866974 | 31519053 | 1 | 1 | 1 | 2 | 91.04.01-031 | ФСЭМ-2001, 91.04.01-031, приказ Минстроя России №1039/пр от 30.12.2016г. | Машины бурильно-крановые на автомобиле, глубина бурения 3,5 м | 1368 | 1011 | маш.-ч | маш.-ч | 1 | 10.93 | 0 | 138.54 | 11.6 | 0 | 0 | 1 | 0 | )*0,7)*1,2 | 9.1812 | 2 | 35866977 | 185 | 0 | 0 | 0 | 0 | 0 | 0 | 0 | 0
110 | 35866986 | 35866974 | 31520637 | 1 | 1 | 1 | 2 | 91.14.01-002 | ФСЭМ-2001, 91.14.01-002, приказ Минстроя России №1039/пр от 30.12.2016г. | Автобетоносмесители 5 м3 | 1368 | 1011 | маш.-ч | маш.-ч | 1 | 10.74 | 0 | 173.51 | 13.5 | 0 | 0 | 1 | 0 | )*0,7)*1,2 | 9.0216 | 2 | 35866978 | 186 | 0 | 0 | 0 | 0 | 0 | 0 | 0 | 0
110 | 35866987 | 35866974 | 31520646 | 1 | 1 | 1 | 2 | 91.14.02-001 | ФСЭМ-2001, 91.14.02-001, приказ Минстроя России №1039/пр от 30.12.2016г. | Автомобили бортовые, грузоподъемность до 5 т | 1368 | 1011 | маш.-ч | маш.-ч | 1 | 0.81 | 0 | 65.71 | 11.6 | 0 | 0 | 1 | 0 | )*0,7)*1,2 | 0.6804 | 2 | 35866979 | 187 | 0 | 0 | 0 | 0 | 0 | 0 | 0 | 0
110 | 35866988 | 35866974 | 31433030 | 17 | 1 | 1 | 3 | 04.1.02.06 |  | Бетон | 1339 | 1007 | м3 | м3 | 1 | 6.34 | 0 | 0 | 0 | 0 | 0 | 0 | 0 | )*0 | 0 | 3 | -1 |  | 0 | 0 | 0 | 0 | 0 | 0 | 0 | 0
110 | 35866989 | 35866974 | 31432981 | 17 | 1 | 1 | 3 | 07.2.07.11 |  | Стойки металлические опорные | 1354 | 1010 | шт. | шт. | 1 | 100 | 0 | 0 | 0 | 0 | 0 | 0 | 0 | )*0 | 0 | 3 | -1 |  | 0 | 0 | 0 | 0 | 0 | 0 | 0 | 0
110 | 35866990 | 35866974 | 31467157 | 1 | 1 | 1 | 3 | 11.1.03.01-0001 | ФССЦ-2001, 11.1.03.01-0001, приказ Минстроя России №1039/пр от 30.12.2016г. | Бруски деревянные 50*50 мм | 1301 | 1003 | м | м | 1 | 55.9 | 4.17 | 0 | 0 | 0 | 0 | 1 | 0 | )*0 | 0 | 2 | 35866982 | 188 | 0 | 0 | 0 | 0 | 0 | 0 | 0 | 0
111 | 35867000 | 35866993 | 31704098 | 1 | 1 | 1 | 1 | 1-100-30 |  | Рабочий среднего разряда 3 | 1191 | 1013 | чел.-ч. | чел.-ч. | 1 | 7.11 | 0 | 0 | 0 | 8.53 | 0 | 1 | 1 | )*0,7)*1,2 | 5.9724 | 2 | 35866994 | 189 | 0 | 0 | 0 | 0 | 0 | 0 | 0 | 0
111 | 35867001 | 35866993 | 31703727 | 1 | 1 | 1 | 1 | 4-100-00 |  | Затраты труда машинистов | 1191 | 1013 | чел.-ч. | чел.-ч. | 1 | 0.68 | 0 | 0 | 0 | 0 | 0 | 1 | 2 | )*0,7)*1,2 | 0.5712 | 2 | 35866995 | 190 | 0 | 0 | 0 | 0 | 0 | 0 | 0 | 0
111 | 35867002 | 35866993 | 31520646 | 1 | 1 | 1 | 2 | 91.14.02-001 | ФСЭМ-2001, 91.14.02-001, приказ Минстроя России №1039/пр от 30.12.2016г. | Автомобили бортовые, грузоподъемность до 5 т | 1368 | 1011 | маш.-ч | маш.-ч | 1 | 0.11 | 0 | 65.71 | 11.6 | 0 | 0 | 1 | 0 | )*0,7)*1,2 | 0.0924 | 2 | 35866996 | 191 | 0 | 0 | 0 | 0 | 0 | 0 | 0 | 0
111 | 35867003 | 35866993 | 31520777 | 1 | 1 | 1 | 2 | 91.16.01-001 | ФСЭМ-2001, 91.16.01-001, приказ Минстроя России №1039/пр от 30.12.2016г. | Электростанции передвижные, мощность 2 кВт | 1368 | 1011 | маш.-ч | маш.-ч | 1 | 0.57 | 0 | 22.29 | 11.6 | 0 | 0 | 1 | 0 | )*0,7)*1,2 | 0.4788 | 2 | 35866997 | 192 | 0 | 0 | 0 | 0 | 0 | 0 | 0 | 0
111 | 35867004 | 35866993 | 31433789 | 17 | 1 | 1 | 3 | 01.5.02.01 |  | Детали крепления барьерных ограждений | 1035 | 1013 | компл. | компл. | 1 | 120 | 0 | 0 | 0 | 0 | 0 | 0 | 0 | )*0 | 0 | 3 | -1 |  | 0 | 0 | 0 | 0 | 0 | 0 | 0 | 0
111 | 35867005 | 35866993 | 31433797 | 17 | 1 | 1 | 3 | 01.5.02.02 |  | Панель металлическая решетчатая для барьерных ограждений | 1354 | 1010 | шт. | шт. | 1 | 10 | 0 | 0 | 0 | 0 | 0 | 0 | 0 | )*0 | 0 | 3 | -1 |  | 0 | 0 | 0 | 0 | 0 | 0 | 0 | 0
112 | 35867015 | 35867008 | 31704098 | 1 | 1 | 1 | 1 | 1-100-30 |  | Рабочий среднего разряда 3 | 1191 | 1013 | чел.-ч. | чел.-ч. | 1 | 3.31 | 0 | 0 | 0 | 8.53 | 0 | 1 | 1 | )*0,7)*1,2 | 2.7804 | 2 | 35867009 | 193 | 0 | 0 | 0 | 0 | 0 | 0 | 0 | 0
112 | 35867016 | 35867008 | 31703727 | 1 | 1 | 1 | 1 | 4-100-00 |  | Затраты труда машинистов | 1191 | 1013 | чел.-ч. | чел.-ч. | 1 | 0.4 | 0 | 0 | 0 | 0 | 0 | 1 | 2 | )*0,7)*1,2 | 0.336 | 2 | 35867010 | 194 | 0 | 0 | 0 | 0 | 0 | 0 | 0 | 0
112 | 35867017 | 35867008 | 31520646 | 1 | 1 | 1 | 2 | 91.14.02-001 | ФСЭМ-2001, 91.14.02-001, приказ Минстроя России №1039/пр от 30.12.2016г. | Автомобили бортовые, грузоподъемность до 5 т | 1368 | 1011 | маш.-ч | маш.-ч | 1 | 0.12 | 0 | 65.71 | 11.6 | 0 | 0 | 1 | 0 | )*0,7)*1,2 | 0.1008 | 2 | 35867011 | 195 | 0 | 0 | 0 | 0 | 0 | 0 | 0 | 0
112 | 35867018 | 35867008 | 31520777 | 1 | 1 | 1 | 2 | 91.16.01-001 | ФСЭМ-2001, 91.16.01-001, приказ Минстроя России №1039/пр от 30.12.2016г. | Электростанции передвижные, мощность 2 кВт | 1368 | 1011 | маш.-ч | маш.-ч | 1 | 0.28 | 0 | 22.29 | 11.6 | 0 | 0 | 1 | 0 | )*0,7)*1,2 | 0.2352 | 2 | 35867012 | 196 | 0 | 0 | 0 | 0 | 0 | 0 | 0 | 0
112 | 35867019 | 35867008 | 31433789 | 17 | 1 | 1 | 3 | 01.5.02.01 |  | Детали крепления барьерных ограждений | 1035 | 1013 | компл. | компл. | 1 | 20 | 0 | 0 | 0 | 0 | 0 | 0 | 0 | )*0 | 0 | 3 | -1 |  | 0 | 0 | 0 | 0 | 0 | 0 | 0 | 0
112 | 35867020 | 35867008 | 31433513 | 17 | 1 | 1 | 3 | 08.1.06.05 |  | Калитка для барьерных ограждений | 1354 | 1010 | шт. | шт. | 1 | 10 | 0 | 0 | 0 | 0 | 0 | 0 | 0 | )*0 | 0 | 3 | -1 |  | 0 | 0 | 0 | 0 | 0 | 0 | 0 | 0
185 | 35867035 | 35867032 | 32162297 | 1 | 1 | 1 | 1 | 2-200-60 |  | Электромонтажник-наладчик, разряд VI | 1191 | 1013 | чел.-ч. | чел.-ч. | 1 | 0.41 | 0 | 0 | 0 | 12.92 | 0 | 1 | 1 | )*1,2 | 0.492 | 2 | 35867033 | 197 | 0 | 0 | 0 | 0 | 0 | 0 | 0 | 0
185 | 35867036 | 35867032 | 32161334 | 1 | 1 | 1 | 1 | 2-400-30 |  | Инженер по наладке и испытаниям, категория III | 1191 | 1013 | чел.-ч. | чел.-ч. | 1 | 0.41 | 0 | 0 | 0 | 12.69 | 0 | 1 | 1 | )*1,2 | 0.492 | 2 | 35867034 | 198 | 0 | 0 | 0 | 0 | 0 | 0 | 0 | 0
186 | 35867040 | 35867037 | 32162297 | 1 | 1 | 1 | 1 | 2-200-60 |  | Электромонтажник-наладчик, разряд VI | 1191 | 1013 | чел.-ч. | чел.-ч. | 1 | 0.16 | 0 | 0 | 0 | 12.92 | 0 | 1 | 1 | )*1,2)*1,3 | 0.2496 | 2 | 35867038 | 199 | 0 | 0 | 0 | 0 | 0 | 0 | 0 | 0
186 | 35867041 | 35867037 | 32161334 | 1 | 1 | 1 | 1 | 2-400-30 |  | Инженер по наладке и испытаниям, категория III | 1191 | 1013 | чел.-ч. | чел.-ч. | 1 | 0.16 | 0 | 0 | 0 | 12.69 | 0 | 1 | 1 | )*1,2)*1,3 | 0.2496 | 2 | 35867039 | 200 | 0 | 0 | 0 | 0 | 0 | 0 | 0 | 0