## Смета 10 гр. по ФЕР
Приложение № 4 к Договору №__________________ от ___________
| "СОГЛАСОВАНО" |  |  |  |  | "УТВЕРЖДАЮ"
Генеральный директор
ООО "ОДПС Сколково"
| ______________________ |  |  |  |  | ________________/А.С. Савченко/
| "_____"________________ 2018 г. |  |  |  |  | "_____"________________ 2018 г.
Территория инновационного центра "Сколково"
(наименование стройки)
ЛОКАЛЬНЫЙ СМЕТНЫЙ РАСЧЕТ № 1
(локальный сметный расчет)
Присоединение РУ 0,4 кВ ТП №5891 к ТП 20/0,4 кВ №16
(наименование работ и затрат, наименование объекта)
Основание: Приложение №1 к Техническому заданию - Ведомость объемов работ
[7 empty] | базовая | текущая
[7 empty] | цена | цена
|  |  |  | Сметная стоимость |  |  | 24.3075 | 192.0039 | тыс.руб
|  |  |  | Нормативная трудоемкость |  |  | 147.756 | 147.756 | чел.час.
|  |  |  | Средства на оплату труда |  |  | 1.3597 | 33.6117 | тыс.руб
Составлен(а) в уровне текущих (прогнозных) цен Мособлгосэкспертиза к ФЕР 2017 декабрь 2017 года
№ п/п | Шифр расценки и коды ресурсов | Наименование работ и затрат | Единица измерения | Кол-во единиц | Цена на единицу измерения, руб. | Попра-вочные коэфф., нормы НР и СП | Всего затрат в базисном уровне цен, руб. | Индексы пересчета, нормы НР и СП | ВСЕГО затрат, руб.
1 | 2 | 3 | 4 | 5 | 6 | 7 | 8 | 9 | 10
Раздел: РУ 0,4 кВ №1
1 | 01-02-061-01 | Засыпка вручную траншей, пазух котлованов и ям, группа грунтов 1 (засыпка песком) | 100 м3 | 0.07 |  |  |  | 01-02-061-01 |  |  |  |  | 37.17 | 781.01 | 20.91 | 413.48
|  | ЗП |  |  | 663.75 |  | 46.46 | 24.72 | 1148.55 |  |  | 46.46
1,1 | 02.3.01.02-0015 | Песок природный для строительных работ средний | м3 | 7 | 55.26 |  | 386.82 | 8.26 | 3195.13 |  |  |  | 0 | 0 | 0 | 0
|  | НР от ФОТ [к тек. уровню *0,85] | % | 80 |  |  | 37.17 | 68 | 781.01
|  | СП от ФОТ [к тек. уровню *0,8] | % | 45 |  |  | 20.91 | 36 | 413.48
|  | ЗТР | чел-ч | 88.5 |  |  | 6.195
|  | Всего по позиции |  |  |  | 491.36 |  | 5538.17 |  | 491.36 | 5538.17
2 | 01-02-061-02 | Засыпка вручную траншей, пазух котлованов и ям, группа грунтов 2 (засыпка привозным грунтом) | 100 м3 | 0.16 |  |  |  | 01-02-061-02 |  |  |  |  | 93.31 | 1960.67 | 52.49 | 1038
|  | ЗП |  |  | 729 |  | 116.64 | 24.72 | 2883.34 |  |  | 116.64
2,1 | 02.1.01.02-0002 | Грунт глинистый | м3 | 16 | 112.7 |  | 1803.2 | 5.81 | 10476.59 |  |  |  | 0 | 0 | 0 | 0
|  | НР от ФОТ [к тек. уровню *0,85] | % | 80 |  |  | 93.31 | 68 | 1960.67
|  | СП от ФОТ [к тек. уровню *0,8] | % | 45 |  |  | 52.49 | 36 | 1038
|  | ЗТР | чел-ч | 97.2 |  |  | 15.552
|  | Всего по позиции |  |  |  | 2065.64 |  | 16358.6 |  | 2065.64 | 16358.6
3 | м08-02-395-02 | Лоток металлический штампованный по установленным конструкциям, ширина лотка до 400 мм | т | 0.0225 |  |  |  | м08-02-395-02 |  |  |  |  | 10.01 | 210.97 | 6.85 | 135.44
|  | ЗП |  |  | 436.91 |  | 9.83 | 24.72 | 243.01 |  |  | 9.83
|  | ЭМ |  |  | 290.82 |  | 6.54 | 8.49 | 55.55
|  | в т.ч. ЗПМ |  |  | 31.38 |  | 0.71 | 24.72 | 17.45 |  |  | 0.71
|  | МР |  |  | 52.95 |  | 1.19 | 10.62 | 12.65
3,1 | 20.2.07.03-0006 | Лоток кабельный лестничного типа Л-400, ширина 400 мм, длина 2 м | шт. | 4.5 | 88.45 |  | 398.03 | 5.96 | 2372.23 |  |  |  | 0 | 0 | 0 | 0
|  | НР от ФОТ [к тек. уровню *0,85] | % | 95 |  |  | 10.01 | 81 | 210.97
|  | СП от ФОТ [к тек. уровню *0,8] | % | 65 |  |  | 6.85 | 52 | 135.44
|  | ЗТР | чел-ч | 46.48 |  |  | 1.0458
|  | Всего по позиции |  |  |  | 432.45 |  | 3029.85 |  | 432.45 | 3029.85
4 | м08-02-147-01 | Кабель до 35 кВ по установленным конструкциям и лоткам с креплением на поворотах и в конце трассы, масса 1 м кабеля до 1 кг | 100 м | 0.48 |  |  |  | м08-02-147-01 |  |  |  |  | 43.22 | 910.85 | 29.57 | 584.75
|  | ЗП |  |  | 89.75 |  | 43.08 | 24.72 | 1064.94 |  |  | 43.08
|  | ЭМ |  |  | 44.74 |  | 21.48 | 9.29 | 199.5
|  | в т.ч. ЗПМ |  |  | 5.02 |  | 2.41 | 24.72 | 59.57 |  |  | 2.41
|  | МР |  |  | 29.44 |  | 14.13 | 9.43 | 133.26
4,1 | 21.1.06.08-0244 | Кабель силовой с алюминиевыми жилами с поливинилхлоридной изоляцией в поливинилхлоридной оболочке без защитного покрова АВВГ, напряжением 1,0 кВ, число жил – 1 и сечением 240 мм2 (кабель - материал Заказчика) | 1000 м | 0.04896 | 41759.15 |  | 2044.53 | 4.27 | 8730.13 |  |  |  | 0 | 0 | 0 | 0
|  | НР от ФОТ [к тек. уровню *0,85] | % | 95 |  |  | 43.22 | 81 | 910.85
|  | СП от ФОТ [к тек. уровню *0,8] | % | 65 |  |  | 29.57 | 52 | 584.75
|  | ЗТР | чел-ч | 9.33 |  |  | 4.4784
|  | Всего по позиции |  |  |  | 2196.01 |  | 11623.43 |  | 2196.01 | 11623.43
5 | м08-02-147-01 | Кабель до 35 кВ по установленным конструкциям и лоткам с креплением на поворотах и в конце трассы, масса 1 м кабеля до 1 кг | 100 м | 0.5 |  |  |  | м08-02-147-01 |  |  |  |  | 45.02 | 948.8 | 30.8 | 609.11
|  | ЗП |  |  | 89.75 |  | 44.88 | 24.72 | 1109.31 |  |  | 44.88
|  | ЭМ |  |  | 44.74 |  | 22.37 | 9.29 | 207.82
|  | в т.ч. ЗПМ |  |  | 5.02 |  | 2.51 | 24.72 | 62.05 |  |  | 2.51
|  | МР |  |  | 29.44 |  | 14.72 | 9.43 | 138.81
5,1 | 21.1.06.10-0520 | Кабель силовой с медными жилами с поливинилхлоридной изоляцией и оболочкой, не распространяющий горение марки ВВГнг, напряжением 1,0 кВ, с числом жил - 1 и сечением 70 мм2 | 1000 м | 0.051 | 59944.04 |  | 3057.15 | 5.98 | 18281.73 |  |  |  | 0 | 0 | 0 | 0
|  | НР от ФОТ [к тек. уровню *0,85] | % | 95 |  |  | 45.02 | 81 | 948.8
|  | СП от ФОТ [к тек. уровню *0,8] | % | 65 |  |  | 30.8 | 52 | 609.11
|  | ЗТР | чел-ч | 9.33 |  |  | 4.665
|  | Всего по позиции |  |  |  | 3214.94 |  | 21295.58 |  | 3214.94 | 21295.58
6 | м08-02-144-05 | Присоединение к зажимам жил проводов или кабелей сечением до 70 мм2 | 100 ШТ | 0.12 |  |  |  | м08-02-144-05 |  |  |  |  | 16.58 | 349.48 | 11.34 | 224.36
|  | ЗП |  |  | 145.45 |  | 17.45 | 24.72 | 431.46 |  |  | 17.45
|  | МР |  |  | 2.91 |  | 0.35 | 24.71 | 8.63
6,1 | 20.2.10.04-0010 | Наконечники кабельные медные луженные ТМЛ-120 | 100 шт. | 0.12 | 2182 |  | 261.84 | 4.15 | 1086.64 |  |  |  | 0 | 0 | 0 | 0
|  | НР от ФОТ [к тек. уровню *0,85] | % | 95 |  |  | 16.58 | 81 | 349.48
|  | СП от ФОТ [к тек. уровню *0,8] | % | 65 |  |  | 11.34 | 52 | 224.36
|  | ЗТР | чел-ч | 15.12 |  |  | 1.8144
|  | Всего по позиции |  |  |  | 307.56 |  | 2100.57 |  | 307.56 | 2100.57
7 | м08-02-200-01 | Монтаж термоусаживаемой манжеты из трубки для кабеля | ШТ | 35 |  |  |  | м08-02-200-01 |  |  |  |  | 177.89 | 3749.34 | 121.71 | 2406.99
|  | ЗП |  |  | 5.35 |  | 187.25 | 24.72 | 4628.82 |  |  | 187.25
|  | МР |  |  | 0.94 |  | 32.9 | 9.07 | 298.4
7,1 | 24.3.05.06-0041 | Манжета термоусаживаемая | шт. | 35 | 38 |  | 1330 | 2.73 | 3630.9 |  |  |  | 0 | 0 | 0 | 0
|  | НР от ФОТ [к тек. уровню *0,85] | % | 95 |  |  | 177.89 | 81 | 3749.34
|  | СП от ФОТ [к тек. уровню *0,8] | % | 65 |  |  | 121.71 | 52 | 2406.99
|  | ЗТР | чел-ч | 0.59 |  |  | 20.65
|  | Всего по позиции |  |  |  | 1849.75 |  | 14714.45 |  | 1849.75 | 14714.45
8 | м08-02-144-07 | Присоединение к зажимам жил проводов или кабелей сечением до 240 мм2 | 100 ШТ | 0.15 |  |  |  | м08-02-144-07 |  |  |  |  | 41.68 | 878.36 | 28.52 | 563.89
|  | ЗП |  |  | 292.45 |  | 43.87 | 24.72 | 1084.4 |  |  | 43.87
|  | МР |  |  | 5.85 |  | 0.88 | 24.72 | 21.69
8,1 | 20.2.10.04-0013 | Наконечники кабельные медные луженные ТМЛ-240 | 100 шт. | 0.15 | 6639 |  | 995.85 | 3.76 | 3744.4 |  |  |  | 0 | 0 | 0 | 0
|  | НР от ФОТ [к тек. уровню *0,85] | % | 95 |  |  | 41.68 | 81 | 878.36
|  | СП от ФОТ [к тек. уровню *0,8] | % | 65 |  |  | 28.52 | 52 | 563.89
|  | ЗТР | чел-ч | 30.4 |  |  | 4.56
|  | Всего по позиции |  |  |  | 1110.8 |  | 6292.74 |  | 1110.8 | 6292.74
9 | м08-02-144-08 | Присоединение к зажимам жил проводов или кабелей сечением до 400 мм2 | 100 ШТ | 0.08 |  |  |  | м08-02-144-08 |  |  |  |  | 33.92 | 715.02 | 23.21 | 459.02
|  | ЗП |  |  | 446.37 |  | 35.71 | 24.72 | 882.74 |  |  | 35.71
|  | МР |  |  | 8.93 |  | 0.71 | 24.71 | 17.65
9,1 | 20.2.10.04-0013 | Наконечники кабельные медные луженные ТМЛ-240 (прим. НБ-4-300-100) | 100 шт. | 0.08 | 6639 |  | 531.12 | 3.76 | 1997.01 |  |  |  | 0 | 0 | 0 | 0
|  | НР от ФОТ [к тек. уровню *0,85] | % | 95 |  |  | 33.92 | 81 | 715.02
|  | СП от ФОТ [к тек. уровню *0,8] | % | 65 |  |  | 23.21 | 52 | 459.02
|  | ЗТР | чел-ч | 46.4 |  |  | 3.712
|  | Всего по позиции |  |  |  | 624.67 |  | 4071.44 |  | 624.67 | 4071.44
10 | м08-02-167-01 | Муфта соединительная эпоксидная для 3-4-жильного кабеля напряжением до 1кВ, сечение одной жилы до 35 мм2 (прим.) | ШТ | 12 |  |  |  | м08-02-167-01 |  |  |  |  | 609.44 | 12845.29 | 416.99 | 8246.36
|  | ЗП |  |  | 53.2 |  | 638.4 | 24.72 | 15781.25 |  |  | 638.4
|  | ЭМ |  |  | 1.78 |  | 21.36 | 9.06 | 193.52
|  | в т.ч. ЗПМ |  |  | 0.26 |  | 3.12 | 24.72 | 77.13 |  |  | 3.12
|  | МР |  |  | 16.82 |  | 201.84 | 8.8 | 1776.19
10,1 | КА п. 1 | Муфта соединительная 4СТп-1-150/240 (Б) Базисная стоимость: 520,31 = [3 585,59 / 7,24] + 3% Трансп + 2% Заг.скл | ШТ | 12 | 520.31 |  | 6243.72 | 7.24 | 45204.53 |  |  |  | 0 | 0 | 0 | 0
|  | НР от ФОТ [к тек. уровню *0,85] | % | 95 |  |  | 609.44 | 81 | 12845.29
|  | СП от ФОТ [к тек. уровню *0,8] | % | 65 |  |  | 416.99 | 52 | 8246.36
|  | ЗТР | чел-ч | 5.53 |  |  | 66.36
|  | Всего по позиции |  |  |  | 8131.75 |  | 84047.14 |  | 8131.75 | 84047.14
11 | 26-02-022-01 | Огнезащитное покрытие толщиной слоя 1 мм кабелей и проводов | 100 м2 | 0.108 |  |  |  | 26-02-022-01 |  |  |  |  | 61.46 | 1291.41 | 43.02 | 850.81
|  | ЗП |  |  | 566.06 |  | 61.13 | 24.72 | 1511.24 |  |  | 61.13
|  | ЭМ |  |  | 188.94 |  | 20.41 | 5.26 | 107.33
|  | в т.ч. ЗПМ |  |  | 3.02 |  | 0.33 | 24.72 | 8.06 |  |  | 0.33
|  | МР |  |  | 63.71 |  | 6.88 | 8.54 | 58.76
11,1 | 14.2.02.07-0004 | Материал огнезащитный терморасширяющийся «Огракс-М» | кг | 21.6 | 94.49 |  | 2040.98 | 3.7 | 7551.64 |  |  |  | 0 | 0 | 0 | 0
|  | НР от ФОТ [к тек. уровню *0,85] | % | 100 |  |  | 61.46 | 85 | 1291.41
|  | СП от ФОТ [к тек. уровню *0,8] | % | 70 |  |  | 43.02 | 56 | 850.81
|  | ЗТР | чел-ч | 62.41 |  |  | 6.7403
|  | Всего по позиции |  |  |  | 2233.88 |  | 11371.19 |  | 2233.88 | 11371.19
12 | м08-02-144-07 Поправка: МДС 81-37.2004, п.3.2.1.1 | Отсоединение от зажимов жил проводов или кабелей сечением до 240 мм2 Поправка: МДС 81-37.2004, п.3.2.1.1 Наименование: Для оборудования легковесного, габаритного, поступающего на стройку в собранном виде, при монтаже которого отсутствуют работы по сварке, демонтаж при условии что оборудование подлежит дальнейшему использованию, со снятием с места установки, необходимой (частичной) разборкой и консервированием с целью длительного или кратковременного хранения | 100 ШТ | 0.15 |  |  |  | м08-02-144-07 |  |  |  |  | 29.17 | 614.87 | 19.96 | 394.73
|  | ЗП |  |  | 292.45 | )*0,7 | 30.71 | 24.72 | 759.1 |  |  | 30.71
|  | НР от ФОТ [к тек. уровню *0,85] | % | 95 |  |  | 29.17 | 81 | 614.87
|  | СП от ФОТ [к тек. уровню *0,8] | % | 65 |  |  | 19.96 | 52 | 394.73
|  | ЗТР | чел-ч | 30.4 |  | )*0,7 | 3.192
|  | Всего по позиции |  |  |  | 79.84 |  | 1768.7 |  | 79.84 | 1768.7
Итого по разделу: РУ 0,4 кВ №1 | [5 empty] | 22738.65 |  | 182211.86
Раздел: Ру 0,4 кВ №2
13 | м08-02-144-06 | Присоединение к зажимам жил проводов или кабелей сечением до 150 мм2 | 100 ШТ | 0.08 |  |  |  | м08-02-144-06 |  |  |  |  | 16.62 | 350.11 | 11.37 | 224.76
|  | ЗП |  |  | 218.57 |  | 17.49 | 24.72 | 432.24 |  |  | 17.49
|  | МР |  |  | 4.37 |  | 0.35 | 24.73 | 8.65
13,1 | 20.2.10.04-0009 | Наконечники кабельные медные луженные ТМЛ-95 | 100 шт. | 0.08 | 1490 |  | 119.2 | 3.91 | 466.07 |  |  |  | 0 | 0 | 0 | 0
|  | НР от ФОТ [к тек. уровню *0,85] | % | 95 |  |  | 16.62 | 81 | 350.11
|  | СП от ФОТ [к тек. уровню *0,8] | % | 65 |  |  | 11.37 | 52 | 224.76
|  | ЗТР | чел-ч | 22.72 |  |  | 1.8176
|  | Всего по позиции |  |  |  | 165.03 |  | 1481.83 |  | 165.03 | 1481.83
14 | м08-02-200-01 | Монтаж термоусаживаемой манжеты из трубки для кабеля | ШТ | 8 |  |  |  | м08-02-200-01 |  |  |  |  | 40.66 | 857 | 27.82 | 550.17
|  | ЗП |  |  | 5.35 |  | 42.8 | 24.72 | 1058.02 |  |  | 42.8
|  | МР |  |  | 0.94 |  | 7.52 | 9.07 | 68.21
14,1 | 24.3.05.06-0041 | Манжета термоусаживаемая | шт. | 8 | 38 |  | 304 | 2.73 | 829.92 |  |  |  | 0 | 0 | 0 | 0
|  | НР от ФОТ [к тек. уровню *0,85] | % | 95 |  |  | 40.66 | 81 | 857
|  | СП от ФОТ [к тек. уровню *0,8] | % | 65 |  |  | 27.82 | 52 | 550.17
|  | ЗТР | чел-ч | 0.59 |  |  | 4.72
|  | Всего по позиции |  |  |  | 422.8 |  | 3363.32 |  | 422.8 | 3363.32
15 | м08-02-147-02 | Кабель до 35 кВ по установленным конструкциям и лоткам с креплением на поворотах и в конце трассы, масса 1 м кабеля до 2 кг | 100 м | 0.12 |  |  |  | м08-02-147-02 |  |  |  |  | 14.18 | 298.91 | 9.7 | 191.89
|  | ЗП |  |  | 119.38 |  | 14.33 | 24.72 | 354.13 |  |  | 14.33
|  | ЭМ |  |  | 47.58 |  | 5.71 | 9.34 | 53.33
|  | в т.ч. ЗПМ |  |  | 5.02 |  | 0.6 | 24.72 | 14.89 |  |  | 0.6
|  | МР |  |  | 29.35 |  | 3.52 | 9.75 | 34.34
15,1 | 21.1.06.08-0413 | Кабель силовой с алюминиевыми жилами с поливинилхлоридной изоляцией и оболочкой, не распространяющий горение, с низким дымо- и газовыделением марки АВВГнг-LS, с числом жил - 4 и сечением 95 мм2 | 1000 м | 0.01224 | 76271.44 |  | 933.56 | 4.3 | 4014.32 |  |  |  | 0 | 0 | 0 | 0
|  | НР от ФОТ [к тек. уровню *0,85] | % | 95 |  |  | 14.18 | 81 | 298.91
|  | СП от ФОТ [к тек. уровню *0,8] | % | 65 |  |  | 9.7 | 52 | 191.89
|  | ЗТР | чел-ч | 12.41 |  |  | 1.4892
|  | Всего по позиции |  |  |  | 981 |  | 4946.92 |  | 981 | 4946.92
Итого по разделу: Ру 0,4 кВ №2 | [5 empty] | 1568.83 |  | 9792.07
Итого по локальной смете: Присоединенение РУ 0,4 кВ | [5 empty] | 24307.48 |  | 192003.93
|  | Стоимость материалов заказчика | [5 empty] | 8730.13
Итого по локальной смете без учета материала Заказчика | [7 empty] | 183273.8
Зимнее удорожание (ГЭСН 81-05-02-2007 табл.4, п.2.6 - III температ. зона) - 1,9% | [7 empty] | 3482.2
Итого с учетом зимнего удорожания | [7 empty] | 186756
Итого с учетом зимнего удорожания и коэффициента тендерного снижения К=
НДС-18%
Итого с НДС-18%
| "СОГЛАСОВАНО" |  |  |  |  | "УТВЕРЖДАЮ"
Генеральный директор
ООО "ОДПС Сколково"
| ______________________ |  |  |  |  | _______________/А.С. Савченко/
| "_____"________________ 2018 г. |  |  |  |  | "_____"________________ 2018 г.
Территория инновационного центра "Сколково"
(наименование стройки)
ЛОКАЛЬНЫЙ СМЕТНЫЙ РАСЧЕТ № 2
(локальный сметный расчет)
Пусконаладочные работы
(наименование работ и затрат, наименование объекта)
Основание: Приложение №1 к Техническому заданию - Ведомость объемов работ
[7 empty] | базовая | текущая
[7 empty] | цена | цена
|  |  |  | Сметная стоимость |  |  | 0.88569 | 19.9717 | тыс.руб
|  |  |  | Нормативная трудоемкость |  |  | 36.034 | 36.034 | чел.час.
|  |  |  | Средства на оплату труда |  |  | 0.43204 | 10.68 | тыс.руб
Составлен(а) в уровне текущих (прогнозных) цен Мособлгосэкспертиза к ФЕР 2017 декабрь 2017 года
№ п/п | Шифр расценки и коды ресурсов | Наименование работ и затрат | Единица измерения | Кол-во единиц | Цена на единицу измерения, руб. | Попра-вочные коэфф., нормы НР и СП | Всего затрат в базисном уровне цен, руб. | Индексы пересчета, нормы НР и СП | ВСЕГО затрат, руб.
1 | 2 | 3 | 4 | 5 | 6 | 7 | 8 | 9 | 10
Раздел: РУ 0,4 кВ №1
1 | п01-11-028-01 Поправка: Сб.№пнр 1, п.1.1.84.1 | Измерение сопротивления изоляции (на линию) мегаомметром кабельных и других линий напряжением до 1 кВ, предназначенных для передачи электроэнергии к распределительным устройствам, щитам, шкафам, коммутационным аппаратам и электропотребителям Поправка: Сб.№пнр 1, п.1.1.84.1 Наименование: Для двухпроводной линии | ШТ | 12 | [8 empty] | 22.39 | 468.25 | 13.78 | 272.44
|  | ЗП |  |  | 4.1 | )*0,7 | 34.44 | 24.72 | 851.36 |  |  | 34.44
|  | НР от ФОТ [к тек. уровню *0,85] | % | 65 |  |  | 22.39 | 55 | 468.25
|  | СП от ФОТ [к тек. уровню *0,8] | % | 40 |  |  | 13.78 | 32 | 272.44
|  | ЗТР | чел-ч | 0.32 |  | )*0,7 | 2.688
|  | Всего по позиции |  |  |  | 70.61 |  | 1592.05 |  | 70.61 | 1592.05
2 | п01-11-024-01 | Фазировка электрической линии или трансформатора с сетью напряжением до 1 кВ | ШТ | 9 | [8 empty] | 61.43 | 1284.82 | 37.8 | 747.53
|  | ЗП |  |  | 10.5 |  | 94.5 | 24.72 | 2336.04 |  |  | 94.5
|  | НР от ФОТ [к тек. уровню *0,85] | % | 65 |  |  | 61.43 | 55 | 1284.82
|  | СП от ФОТ [к тек. уровню *0,8] | % | 40 |  |  | 37.8 | 32 | 747.53
|  | ЗТР | чел-ч | 0.82 |  |  | 7.38
|  | Всего по позиции |  |  |  | 193.73 |  | 4368.39 |  | 193.73 | 4368.39
3 | п01-12-020-01 | Испытание сборных и соединительных шин напряжением до 11 кВ | испытание | 3 | [8 empty] | 162.92 | 3407.84 | 100.26 | 1982.74
|  | ЗП |  |  | 83.55 |  | 250.65 | 24.72 | 6196.07 |  |  | 250.65
|  | НР от ФОТ [к тек. уровню *0,85] | % | 65 |  |  | 162.92 | 55 | 3407.84
|  | СП от ФОТ [к тек. уровню *0,8] | % | 40 |  |  | 100.26 | 32 | 1982.74
|  | ЗТР | чел-ч | 7.29 |  |  | 21.87
|  | Всего по позиции |  |  |  | 513.83 |  | 11586.65 |  | 513.83 | 11586.65
4 | п01-11-013-01 | Замер полного сопротивления цепи "фаза-нуль" | ШТ | 1 | [8 empty] | 10.15 | 212.37 | 6.25 | 123.56
|  | ЗП |  |  | 15.62 |  | 15.62 | 24.72 | 386.13 |  |  | 15.62
|  | НР от ФОТ [к тек. уровню *0,85] | % | 65 |  |  | 10.15 | 55 | 212.37
|  | СП от ФОТ [к тек. уровню *0,8] | % | 40 |  |  | 6.25 | 32 | 123.56
|  | ЗТР | чел-ч | 1.22 |  |  | 1.22
|  | Всего по позиции |  |  |  | 32.02 |  | 722.06 |  | 32.02 | 722.06
Итого по разделу: РУ 0,4 кВ №1 | [5 empty] | 810.19 |  | 18269.15
Раздел: РУ 0,4 кВ №2
5 | п01-11-028-01 Поправка: Сб.№пнр 1, п.1.1.84.2 | Измерение сопротивления изоляции (на линию) мегаомметром кабельных и других линий напряжением до 1 кВ, предназначенных для передачи электроэнергии к распределительным устройствам, щитам, шкафам, коммутационным аппаратам и электропотребителям Поправка: Сб.№пнр 1, п.1.1.84.2 Наименование: Для четырехпроводной линии | ШТ | 1 | [8 empty] | 3.46 | 72.47 | 2.13 | 42.16
|  | ЗП |  |  | 4.1 | )*1,3 | 5.33 | 24.72 | 131.76 |  |  | 5.33
|  | НР от ФОТ [к тек. уровню *0,85] | % | 65 |  |  | 3.46 | 55 | 72.47
|  | СП от ФОТ [к тек. уровню *0,8] | % | 40 |  |  | 2.13 | 32 | 42.16
|  | ЗТР | чел-ч | 0.32 |  | )*1,3 | 0.416
|  | Всего по позиции |  |  |  | 10.92 |  | 246.39 |  | 10.92 | 246.39
6 | п01-11-024-01 | Фазировка электрической линии или трансформатора с сетью напряжением до 1 кВ | ШТ | 3 | [8 empty] | 20.48 | 428.27 | 12.6 | 249.18
|  | ЗП |  |  | 10.5 |  | 31.5 | 24.72 | 778.68 |  |  | 31.5
|  | НР от ФОТ [к тек. уровню *0,85] | % | 65 |  |  | 20.48 | 55 | 428.27
|  | СП от ФОТ [к тек. уровню *0,8] | % | 40 |  |  | 12.6 | 32 | 249.18
|  | ЗТР | чел-ч | 0.82 |  |  | 2.46
|  | Всего по позиции |  |  |  | 64.58 |  | 1456.13 |  | 64.58 | 1456.13
Итого по разделу: РУ 0,4 кВ №2 | [5 empty] | 75.5 |  | 1702.52
Итого по локальной смете: | [5 empty] | 885.69 |  | 19971.67
Итого по локальной смете с учетом коэффициента тендерного снижения К=
НДС-18%
Итого с НДС-18%

## Source
0 | Smeta.RU (495) 974-1589 |  | _PS_ |  | 0 | 0 | 0 | Smeta.RU |  | 0 | 30805 | 10
1 | 316 | 0 | 258 | 0 | присоединение РУ 0,4 ТП 5891 (ФЕР 2017) | присоединение РУ 0,4 ТП 5891 (ФЕР 2017) |  | 0 |  | 0 |  |  |  | 0 | 0 | 0 | 0 |  |  |  | 0 | [5 empty] | Т.О. Ащепкова | Инженер-сметчик Дирекции по эксплуатации и содержанию объектов | Л.И. Волмаер | Руководитель Управления по ценообразованию и сметной работе | [28 empty] | Сметные нормы списания | Коды ценников | 1 | 1 | 0 | 0 | 1 | 0 | 2 | 2 | 1 | 1 | 0 | 0 | 0 | 0 | 0 | ФЕР-2017 | ТР для Версии 10: Центральные регионы (с учетом п-ма 2536-ИП/12/ГС от 22.03.2017 г | ФЕР-2017 | ФЕР-2017 | ФЕР-2017 | ФЕР-2017 | Поправки для ГСН 2017 от 31.03.2017 г | 0 | 0 | 524296 |  |  | 2 | [43 empty] | 0
15 | 1
52 | 316 | 1 | 12 | 0 | присоединение РУ 0,4 ТП 5891 (ФЕР 2017) | присоединение РУ 0,4 ТП 5891 (ФЕР 2017) | [7 empty] | 159028.12 | 114158.48 | 817.05 | 239.15 | 44052.59 | 0 | 183.0257 | 0.76433 | 0 | 32636.11 | 20311.37 | 0 | 0 | 0 | 0 | 0 | 0 | 0 | 0 | 0 | 0 | 0 | 0 | 0 | 0 | 0 | 8730.13 | 0 | 0 | 211975.6 | 33267.96 | 158735.97 | 19971.67 | 105428.35 | 114158.48 | 8730.13 | 105428.35 | 0 | 0 | 0 | 0 | 0 | 0 | 0 | 0 | 0 | 0 | 0 | 0 | 0 | 0 | 0 | 0 | 0 | 0 | 0 | 0 | 0 | 0 | 0 | 0 | 0 | 0 | 0 | 0 | 0 | 0 | 0 | 0 | 0 | 0 | 0 | 0 | 0 | 0 | 0 | 0 | 0 | 0 | 0 | 0 | 0 | 0 | 0 | 0 | 0 | 0 | 0 | 0 | 0 | 0 | 0 | 0 | 0 | 0 | 0 | 0 | 0 | 0 | 0 | 0 | 0 | 0 | 0 | 0 | 0 | 0 | 0 | 0 | 0 | 0 | 0 | 0 | 0 | 0 | 0 | 0 | 0 | 0 | 0 | 0 | 0 | 0 | 0 | 0 | 0 | 0 | 0 | 0 | 0 | 0 | 0 | 0 | 0 | 0 | 0 | 0 | 0 | 0 | 0 | 0 | 0 | 0 | 0 | 0 | 0 | 0 | 0 | 0 | 0 | 0 | 0 | 0 | 0 | 0 | 0 | 0 | 0 | 0 | 0 | 0 | 0 | 0 | 0 | 0 | 0 | 0 | 0 | 0 | 0 | 0 | 0 | 0 | 0 | 0 | 0 | 0 | 0 | 0 | 0 | 0 | 0 | 0 | 0 | 0 | 0 | 0 | 0 | 0 | 0 | 0 | 0
3 | 1 |  | 121 |  | 04-01-01 | Присоединенение РУ 0,4 кВ |  | 0 | Приложение №1 к Техническому заданию - Ведомость объемов работ | -1 | [10 empty] | 4 | [53 empty] | 0 | [7 empty] | 0 | 0
52 | 1 | 3 | 20 | 0 | 04-01-01 | Присоединенение РУ 0,4 кВ | [7 empty] | 148348.08 | 114158.48 | 817.05 | 239.15 | 33372.55 | 0 | 146.9917 | 0.76433 | 0 | 26762.09 | 16893.76 | 0 | 0 | 0 | 0 | 0 | 0 | 0 | 0 | 0 | 0 | 0 | 0 | 0 | 0 | 0 | 8730.13 | 0 | 0 | 192003.93 | 33267.96 | 158735.97 | 0 | 105428.35 | 114158.48 | 8730.13 | 105428.35 | 0 | 0 | 0 | 0 | 0 | 0 | 0 | 0 | 0 | 0 | 0 | 0 | 0 | 0 | 0 | 0 | 0 | 0 | 0 | 0 | 0 | 0 | 0 | 0 | 0 | 0 | 0 | 0 | 0 | 0 | 0 | 0 | 0 | 0 | 0 | 0 | 0 | 0 | 0 | 0 | 0 | 0 | 0 | 0 | 0 | 0 | 0 | 0 | 0 | 0 | 0 | 0 | 0 | 0 | 0 | 0 | 0 | 0 | 0 | 0 | 0 | 0 | 0 | 0 | 0 | 0 | 0 | 0 | 0 | 0 | 0 | 0 | 0 | 0 | 0 | 0 | 0 | 0 | 0 | 0 | 0 | 0 | 0 | 0 | 0 | 0 | 0 | 0 | 0 | 0 | 0 | 0 | 0 | 0 | 0 | 0 | 0 | 0 | 0 | 0 | 0 | 0 | 0 | 0 | 0 | 0 | 0 | 0 | 0 | 0 | 0 | 0 | 0 | 0 | 0 | 0 | 0 | 0 | 0 | 0 | 0 | 0 | 0 | 0 | 0 | 0 | 0 | 0 | 0 | 0 | 0 | 0 | 0 | 0 | 0 | 0 | 0 | 0 | 0 | 0 | 0 | 0 | 0 | 0 | 0 | 0 | 0 | 0 | 0 | 0 | 0 | 0 | 0 | 0 | 0
4 | 1 |  | 52 |  | Новый раздел | РУ 0,4 кВ №1 |  | 0 |  | -1 | [10 empty] | 4 | [53 empty] | 0 | [11 empty] | 0
52 | 1 | 4 | 24 | 0 | Новый раздел | РУ 0,4 кВ №1 | [7 empty] | 141028.85 | 108736.97 | 763.72 | 224.26 | 31528.16 | 0 | 138.9649 | 0.71633 | 0 | 25256.07 | 15926.94 | 0 | 0 | 141028.85 | 108736.97 | 763.72 | 224.26 | 31528.16 | 0 | 138.9649 | 0.71633 | 0 | 25256.07 | 15926.94 | 0 | 0 | 8730.13 | 0 | 0 | 182211.86 | 33267.96 | 148943.9 | 0 | 100006.84 | 108736.97 | 8730.13 | 100006.84 | 0 | 0 | 0 | 0 | 0 | 0 | 0 | 0 | 0 | 0 | 0 | 0 | 0 | 0 | 0 | 0 | 0 | 0 | 0 | 0 | 0 | 0 | 0 | 0 | 8730.13 | 0 | 0 | 182211.86 | 33267.96 | 148943.9 | 0 | 100006.84 | 108736.97 | 8730.13 | 100006.84 | 0 | 0 | 0 | 0 | 0 | 0 | 0 | 0 | 0 | 0 | 0 | 0 | 0 | 0 | 0 | 0 | 0 | 0 | 0 | 0 | 0 | 0 | 0 | 0 | 0 | 0 | 0 | 0 | 0 | 0 | 0 | 0 | 0 | 0 | 0 | 0 | 0 | 0 | 0 | 0 | 0 | 0 | 0 | 0 | 0 | 0 | 0 | 0 | 0 | 0 | 0 | 0 | 0 | 0 | 0 | 0 | 0 | 0 | 0 | 0 | 0 | 0 | 0 | 0 | 0 | 0 | 0 | 0 | 0 | 0 | 0 | 0 | 0 | 0 | 0 | 0 | 0 | 0 | 0 | 0 | 0 | 0 | 0 | 0 | 0 | 0 | 0 | 0 | 0 | 0 | 0 | 0 | 0 | 0 | 0 | 0 | 0 | 0 | 0 | 0 | 0 | 0 | 0 | 0 | 0 | 0 | 0 | 0 | 0 | 0 | 0 | 0 | 0 | 0 | 0 | 0 | 0 | 0 | 0 | 0
17 | 1 | 2 | 1 | 1 | 01-02-061-01 | Засыпка вручную траншей, пазух котлованов и ям, группа грунтов 1 (засыпка песком) | 100 м3 | 0.07 | 0 |  |  |  |  | 1148.55 | 0 | 0 | 0 | 1148.55 | 0 | 6.195 | 0 | 0 | 781.01 | 413.48 |  | 35007309 | 663.75 | 0 | 0 | 0 | 663.75 | 0 | 88.5 | 0 | 0 | 663.75 | 0 | 0 | 0 | 663.75 | 0 | 88.5 | 0 | 0 | 68 | 36 | 1 | 1 |  |  | 1 | 24.72 | 1 | 1 |  |  |  |  | 0 | 1 | ФЕР-2001, 01-02-061-01, приказ Минстроя России №1039/пр от 30.12.2016г. |  |  | 1003 | 31265683 | 01-02-061-01 | 1 | 2 | 0 | 24.72 | 1 | 1 | 1 | 1 | 1 |  | 80 | 45 |  |  |  |  | 0 | 0 | [5 empty] | 0 |  | 0 | 1148.55 | 0 | 0 | 0 | 16407.9 | 0 | 88.5 | 0 | 0 | 781.014 | 413.478 | [13 empty] | 0 | 0 | 1 | 1 |  |  |  | 1007 | 100 м3 | 100 м3 | 100 | [6 empty] | 31265815 | 2 | Общестроительные работы | 0 |  | 1 | 1003 | Земляные работы, выполняемые ручным способом | ФЕР-01 |  |  |  | 0 | 663.75 | 0 | 0 | 0 | 663.75 | 88.5 | 0 | 0 | [17 empty] | 0 | 0 | 0 |  |  | *0,85 | *0,8 | 80 | 45 |  |  |  |  | 0 |  | 818558459 | 2 | 1 | 2 | 0 | 0 | 0 | 2343.04 | 2343.04 | 0 | 0 |  | 0 | 3 | 0 |  | 0 | 1 | 0 | 0 | 0 | 0
18 | 1 | 2 |  | 1,1 | 02.3.01.02-0015 | Песок природный для строительных работ средний | м3 | 7 | 100 |  |  |  |  | 3195.13 | 3195.13 | 0 | 0 | 0 | 0 | 0 | 0 | 0 | 0 | 0 |  | 35007309 | 55.26 | 55.26 | 0 | 0 | 0 | 0 | 0 | 0 | 0 | 55.26 | 55.26 | 0 | 0 | 0 | 0 | 0 | 0 | 0 | 68 | 36 | 1 | 1 |  |  | 1 | 1 | 1 | 8.26 |  |  |  |  | 3 | 1 | ФССЦ-2001, 02.3.01.02-0015, приказ Минстроя России №1039/пр от 30.12.2016г. |  |  | 1003 | 0 | 02.3.01.02-0015 | 1 | 2 | 0 | 1 | 1 | 1 | 1 | 1 | 1 |  | 80 | 45 |  |  |  |  | 0 | 0 | [5 empty] | 0 |  | 0 | 3195.13 | 456.4476 | 0 | 0 | 0 | 0 | 0 | 0 | 0 | 0 | 0 | [13 empty] | 0 | 0 | 1 | 1 |  |  |  | 1007 | м3 | м3 | 1 | [6 empty] | 31265815 | 2 | Общестроительные работы | 0 |  | 1 | 1003 | Земляные работы, выполняемые ручным способом | ФЕР-01 |  |  |  | 0 | 55.26 | 55.26 | 0 | 0 | 0 | 0 | 0 | [18 empty] | 0 | 0 | 0 |  |  | *0,85 | *0,8 | 80 | 45 |  |  |  |  | 0 |  | 362385543 | 2 | 1 | 2 | 0 | 0 | 0 | 3195.13 | 3195.13 | 0 | 0 |  | 0 | 3 | 0 |  | 0 | 1 | 0 | 0 | 0 | 0
17 | 1 | 4 | 2 | 2 | 01-02-061-02 | Засыпка вручную траншей, пазух котлованов и ям, группа грунтов 2 (засыпка привозным грунтом) | 100 м3 | 0.16 | 0 |  |  |  |  | 2883.34 | 0 | 0 | 0 | 2883.34 | 0 | 15.552 | 0 | 0 | 1960.67 | 1038 |  | 35007309 | 729 | 0 | 0 | 0 | 729 | 0 | 97.2 | 0 | 0 | 729 | 0 | 0 | 0 | 729 | 0 | 97.2 | 0 | 0 | 68 | 36 | 1 | 1 |  |  | 1 | 24.72 | 1 | 1 |  |  |  |  | 0 | 1 | ФЕР-2001, 01-02-061-02, приказ Минстроя России №1039/пр от 30.12.2016г. |  |  | 1003 | 31265683 | 01-02-061-02 | 1 | 2 | 0 | 24.72 | 1 | 1 | 1 | 1 | 1 |  | 80 | 45 |  |  |  |  | 0 | 0 | [5 empty] | 0 |  | 0 | 2883.34 | 0 | 0 | 0 | 18020.88 | 0 | 97.2 | 0 | 0 | 1960.6712 | 1038.0024 | [13 empty] | 0 | 0 | 1 | 1 |  |  |  | 1007 | 100 м3 | 100 м3 | 100 | [6 empty] | 31265815 | 2 | Общестроительные работы | 0 |  | 1 | 1003 | Земляные работы, выполняемые ручным способом | ФЕР-01 |  |  |  | 0 | 729 | 0 | 0 | 0 | 729 | 97.2 | 0 | 0 | [17 empty] | 0 | 0 | 0 |  |  | *0,85 | *0,8 | 80 | 45 |  |  |  |  | 0 |  | 1064263821 | 2 | 1 | 2 | 0 | 0 | 0 | 5882.01 | 5882.01 | 0 | 0 |  | 0 | 3 | 0 |  | 0 | 1 | 0 | 0 | 0 | 0
18 | 1 | 4 |  | 2,1 | 02.1.01.02-0002 | Грунт глинистый | м3 | 16 | 100 |  |  |  |  | 10476.59 | 10476.59 | 0 | 0 | 0 | 0 | 0 | 0 | 0 | 0 | 0 |  | 35007309 | 112.7 | 112.7 | 0 | 0 | 0 | 0 | 0 | 0 | 0 | 112.7 | 112.7 | 0 | 0 | 0 | 0 | 0 | 0 | 0 | 68 | 36 | 1 | 1 |  |  | 1 | 1 | 1 | 5.81 |  |  |  |  | 3 | 1 | ФССЦ-2001, 02.1.01.02-0002, приказ Минстроя России №1039/пр от 30.12.2016г. |  |  | 1003 | 0 | 02.1.01.02-0002 | 1 | 2 | 0 | 1 | 1 | 1 | 1 | 1 | 1 |  | 80 | 45 |  |  |  |  | 0 | 0 | [5 empty] | 0 |  | 0 | 10476.59 | 654.787 | 0 | 0 | 0 | 0 | 0 | 0 | 0 | 0 | 0 | [13 empty] | 0 | 0 | 1 | 1 |  |  |  | 1007 | м3 | м3 | 1 | [6 empty] | 31265815 | 2 | Общестроительные работы | 0 |  | 1 | 1003 | Земляные работы, выполняемые ручным способом | ФЕР-01 |  |  |  | 0 | 112.7 | 112.7 | 0 | 0 | 0 | 0 | 0 | [18 empty] | 0 | 0 | 0 |  |  | *0,85 | *0,8 | 80 | 45 |  |  |  |  | 0 |  | -963716422 | 2 | 1 | 2 | 0 | 0 | 0 | 10476.59 | 10476.59 | 0 | 0 |  | 0 | 3 | 0 |  | 0 | 1 | 0 | 0 | 0 | 0
17 | 1 | 13 | 10 | 3 | м08-02-395-02 | Лоток металлический штампованный по установленным конструкциям, ширина лотка до 400 мм | т | 0.0225 | 0 |  |  |  |  | 311.21 | 12.65 | 55.55 | 17.45 | 243.01 | 0 | 1.0458 | 0.05625 | 0 | 210.97 | 135.44 |  | 35007309 | 780.68 | 52.95 | 290.82 | 31.38 | 436.91 | 0 | 46.48 | 2.5 | 0 | 780.68 | 52.95 | 290.82 | 31.38 | 436.91 | 0 | 46.48 | 2.5 | 0 | 81 | 52 | 1 | 1 |  |  | 1 | 24.72 | 8.49 | 10.62 |  |  |  |  | 0 | 2 | ФЕРм-2001, м08-02-395-02, приказ Минстроя России №1039/пр от 30.12.2016г. |  |  | 108001 | 31265683 | м08-02-395-02 | 1 | 3 | 0 | 24.72 | 1 | 1 | 1 | 1 | 1 |  | 95 | 65 |  |  |  |  | 0 | 0 | [5 empty] | 0 |  | 0 | 311.21 | 562.329 | 2469.0618 | 775.7136 | 10800.4152 | 0 | 46.48 | 2.5 | 0 | 210.9726 | 135.4392 | [13 empty] | 0 | 0 | 1 | 1 |  |  |  | 1009 | т | т | 1000 | [6 empty] | 31265967 | 3 | Монтажные работы | 0 |  | 2 | 108001 | Электромонтажные работы , отдел 01-03 : ( на АЭС НР = 110% ) - (работы по упр. авиа.- движением: СП=55% ( {АВИА}=1; обычные работы : СП=65 - {AВИА}=0), при работе на АЭС СП= 68% ) | мФЕР-08 |  |  |  | 0 | 780.68 | 52.95 | 290.82 | 31.38 | 436.91 | 46.48 | 2.5 | 0 | [17 empty] | 0 | 0 | 0 |  |  | *0,85 | *0,8 | 95 | 65 |  |  |  |  | 0 |  | -2010356219 | 2 | 1 | 2 | 0 | 0 | 0 | 657.62 | 0 | 657.62 | 0 |  | 0 | 3 | 0 |  | 0 | 1 | 0 | 0 | 0 | 0
18 | 1 | 12 |  | 3,1 | 20.2.07.03-0006 | Лоток кабельный лестничного типа Л-400, ширина 400 мм, длина 2 м | шт. | 4.5 | 200 |  |  |  |  | 2372.23 | 2372.23 | 0 | 0 | 0 | 0 | 0 | 0 | 0 | 0 | 0 |  | 35007309 | 88.45 | 88.45 | 0 | 0 | 0 | 0 | 0 | 0 | 0 | 88.45 | 88.45 | 0 | 0 | 0 | 0 | 0 | 0 | 0 | 81 | 52 | 1 | 1 |  |  | 1 | 1 | 1 | 5.96 |  |  |  |  | 3 | 2 | ФССЦ-2001, 20.2.07.03-0006, приказ Минстроя России №1039/пр от 30.12.2016г. |  |  | 108001 | 0 | 20.2.07.03-0006 | 1 | 3 | 0 | 1 | 1 | 1 | 1 | 1 | 1 |  | 95 | 65 |  |  |  |  | 0 | 0 | [5 empty] | 0 |  | 0 | 2372.23 | 527.162 | 0 | 0 | 0 | 0 | 0 | 0 | 0 | 0 | 0 | [13 empty] | 0 | 0 | 1 | 1 |  |  |  | 1010 | шт. | шт. | 1 | [6 empty] | 31265967 | 3 | Монтажные работы | 0 |  | 2 | 108001 | Электромонтажные работы , отдел 01-03 : ( на АЭС НР = 110% ) - (работы по упр. авиа.- движением: СП=55% ( {АВИА}=1; обычные работы : СП=65 - {AВИА}=0), при работе на АЭС СП= 68% ) | мФЕР-08 |  |  |  | 0 | 88.45 | 88.45 | 0 | 0 | 0 | 0 | 0 | [18 empty] | 0 | 0 | 0 |  |  | *0,85 | *0,8 | 95 | 65 |  |  |  |  | 0 |  | -1959899177 | 2 | 1 | 2 | 0 | 0 | 0 | 2372.23 | 0 | 2372.23 | 0 |  | 0 | 3 | 0 |  | 0 | 1 | 0 | 0 | 0 | 0
17 | 1 | 25 | 21 | 4 | м08-02-147-01 | Кабель до 35 кВ по установленным конструкциям и лоткам с креплением на поворотах и в конце трассы, масса 1 м кабеля до 1 кг | 100 м | 0.48 | 0 |  |  |  |  | 1397.7 | 133.26 | 199.5 | 59.57 | 1064.94 | 0 | 4.4784 | 0.192 | 0 | 910.85 | 584.75 |  | 35007309 | 163.93 | 29.44 | 44.74 | 5.02 | 89.75 | 0 | 9.33 | 0.4 | 0 | 163.93 | 29.44 | 44.74 | 5.02 | 89.75 | 0 | 9.33 | 0.4 | 0 | 81 | 52 | 1 | 1 |  |  | 1 | 24.72 | 9.29 | 9.43 |  |  |  |  | 0 | 2 | ФЕРм-2001, м08-02-147-01, приказ Минстроя России №1039/пр от 30.12.2016г. |  |  | 108001 | 31265683 | м08-02-147-01 | 1 | 3 | 0 | 24.72 | 1 | 1 | 1 | 1 | 1 |  | 95 | 65 |  |  |  |  | 0 | 0 | [5 empty] | 0 |  | 0 | 1397.7 | 277.6192 | 415.6346 | 124.0944 | 2218.62 | 0 | 9.33 | 0.4 | 0 | 910.8531 | 584.7452 | [13 empty] | 0 | 0 | 1 | 1 |  |  |  | 1003 | 100 м | 100 м | 100 | [6 empty] | 31265967 | 3 | Монтажные работы | 0 |  | 2 | 108001 | Электромонтажные работы , отдел 01-03 : ( на АЭС НР = 110% ) - (работы по упр. авиа.- движением: СП=55% ( {АВИА}=1; обычные работы : СП=65 - {AВИА}=0), при работе на АЭС СП= 68% ) | мФЕР-08 |  |  |  | 0 | 163.93 | 29.44 | 44.74 | 5.02 | 89.75 | 9.33 | 0.4 | 0 | [17 empty] | 0 | 0 | 0 |  |  | *0,85 | *0,8 | 95 | 65 |  |  |  |  | 0 |  | 1730187345 | 2 | 1 | 2 | 0 | 0 | 0 | 2893.3 | 0 | 2893.3 | 0 |  | 0 | 3 | 0 |  | 0 | 1 | 0 | 0 | 0 | 0
18 | 1 | 24 |  | 4,1 | 21.1.06.08-0244 | Кабель силовой с алюминиевыми жилами с поливинилхлоридной изоляцией в поливинилхлоридной оболочке без защитного покрова АВВГ, напряжением 1,0 кВ, число жил – 1 и сечением 240 мм2 (кабель - материал Заказчика) | 1000 м | 0.04896 | 0.102 |  |  |  |  | 8730.13 | 8730.13 | 0 | 0 | 0 | 0 | 0 | 0 | 0 | 0 | 0 |  | 35007309 | 41759.15 | 41759.15 | 0 | 0 | 0 | 0 | 0 | 0 | 0 | 41759.15 | 41759.15 | 0 | 0 | 0 | 0 | 0 | 0 | 0 | 81 | 52 | 1 | 1 |  |  | 1 | 1 | 1 | 4.27 |  |  |  |  | 3 | 2 | ФССЦ-2001, 21.1.06.08-0244, приказ Минстроя России №1039/пр от 30.12.2016г. |  |  | 108001 | 0 | 21.1.06.08-0244 | 1 | 3 | 0 | 1 | 1 | 1 | 1 | 1 | 1 |  | 95 | 65 |  |  |  |  | 0 | 0 | [5 empty] | 0 |  | 0 | 8730.13 | 178311.5705 | 0 | 0 | 0 | 0 | 0 | 0 | 0 | 0 | 0 | [13 empty] | 0 | 0 | 1 | 1 |  |  |  | 1013 | 1000 м | 1000 М | 1 | [6 empty] | 31265967 | 3 | Монтажные работы | 0 |  | 2 | 108001 | Электромонтажные работы , отдел 01-03 : ( на АЭС НР = 110% ) - (работы по упр. авиа.- движением: СП=55% ( {АВИА}=1; обычные работы : СП=65 - {AВИА}=0), при работе на АЭС СП= 68% ) | мФЕР-08 |  |  |  | 0 | 41759.15 | 41759.15 | 0 | 0 | 0 | 0 | 0 | [18 empty] | 8730.13 | 0 | 1 |  |  | *0,85 | *0,8 | 95 | 65 |  |  |  |  | 0 |  | 1555712430 | 2 | 1 | 2 | 0 | 0 | 0 | 8730.13 | 0 | 8730.13 | 0 |  | 0 | 3 | 0 |  | 0 | 1 | 0 | 0 | 0 | 0
17 | 1 | 37 | 32 | 5 | м08-02-147-01 | Кабель до 35 кВ по установленным конструкциям и лоткам с креплением на поворотах и в конце трассы, масса 1 м кабеля до 1 кг | 100 м | 0.5 | 0 |  |  |  |  | 1455.94 | 138.81 | 207.82 | 62.05 | 1109.31 | 0 | 4.665 | 0.2 | 0 | 948.8 | 609.11 |  | 35007309 | 163.93 | 29.44 | 44.74 | 5.02 | 89.75 | 0 | 9.33 | 0.4 | 0 | 163.93 | 29.44 | 44.74 | 5.02 | 89.75 | 0 | 9.33 | 0.4 | 0 | 81 | 52 | 1 | 1 |  |  | 1 | 24.72 | 9.29 | 9.43 |  |  |  |  | 0 | 2 | ФЕРм-2001, м08-02-147-01, приказ Минстроя России №1039/пр от 30.12.2016г. |  |  | 108001 | 31265683 | м08-02-147-01 | 1 | 3 | 0 | 24.72 | 1 | 1 | 1 | 1 | 1 |  | 95 | 65 |  |  |  |  | 0 | 0 | [5 empty] | 0 |  | 0 | 1455.94 | 277.6192 | 415.6346 | 124.0944 | 2218.62 | 0 | 9.33 | 0.4 | 0 | 948.8016 | 609.1072 | [13 empty] | 0 | 0 | 1 | 1 |  |  |  | 1003 | 100 м | 100 м | 100 | [6 empty] | 31265967 | 3 | Монтажные работы | 0 |  | 2 | 108001 | Электромонтажные работы , отдел 01-03 : ( на АЭС НР = 110% ) - (работы по упр. авиа.- движением: СП=55% ( {АВИА}=1; обычные работы : СП=65 - {AВИА}=0), при работе на АЭС СП= 68% ) | мФЕР-08 |  |  |  | 0 | 163.93 | 29.44 | 44.74 | 5.02 | 89.75 | 9.33 | 0.4 | 0 | [17 empty] | 0 | 0 | 0 |  |  | *0,85 | *0,8 | 95 | 65 |  |  |  |  | 0 |  | 1730187345 | 2 | 1 | 2 | 0 | 0 | 0 | 3013.85 | 0 | 3013.85 | 0 |  | 0 | 3 | 0 |  | 0 | 1 | 0 | 0 | 0 | 0
18 | 1 | 36 |  | 5,1 | 21.1.06.10-0520 | Кабель силовой с медными жилами с поливинилхлоридной изоляцией и оболочкой, не распространяющий горение марки ВВГнг, напряжением 1,0 кВ, с числом жил - 1 и сечением 70 мм2 | 1000 м | 0.051 | 0.102 |  |  |  |  | 18281.73 | 18281.73 | 0 | 0 | 0 | 0 | 0 | 0 | 0 | 0 | 0 |  | 35007309 | 59944.04 | 59944.04 | 0 | 0 | 0 | 0 | 0 | 0 | 0 | 59944.04 | 59944.04 | 0 | 0 | 0 | 0 | 0 | 0 | 0 | 81 | 52 | 1 | 1 |  |  | 1 | 1 | 1 | 5.98 |  |  |  |  | 3 | 2 | ФССЦ-2001, 21.1.06.10-0520, приказ Минстроя России №1039/пр от 30.12.2016г. |  |  | 108001 | 0 | 21.1.06.10-0520 | 1 | 3 | 0 | 1 | 1 | 1 | 1 | 1 | 1 |  | 95 | 65 |  |  |  |  | 0 | 0 | [5 empty] | 0 |  | 0 | 18281.73 | 358465.3592 | 0 | 0 | 0 | 0 | 0 | 0 | 0 | 0 | 0 | [13 empty] | 0 | 0 | 1 | 1 |  |  |  | 1013 | 1000 м | 1000 М | 1 | [6 empty] | 31265967 | 3 | Монтажные работы | 0 |  | 2 | 108001 | Электромонтажные работы , отдел 01-03 : ( на АЭС НР = 110% ) - (работы по упр. авиа.- движением: СП=55% ( {АВИА}=1; обычные работы : СП=65 - {AВИА}=0), при работе на АЭС СП= 68% ) | мФЕР-08 |  |  |  | 0 | 59944.04 | 59944.04 | 0 | 0 | 0 | 0 | 0 | [18 empty] | 0 | 0 | 0 |  |  | *0,85 | *0,8 | 95 | 65 |  |  |  |  | 0 |  | 1416062269 | 2 | 1 | 2 | 0 | 0 | 0 | 18281.73 | 0 | 18281.73 | 0 |  | 0 | 3 | 0 |  | 0 | 1 | 0 | 0 | 0 | 0
17 | 1 | 40 | 34 | 6 | м08-02-144-05 | Присоединение к зажимам жил проводов или кабелей сечением до 70 мм2 | 100 ШТ | 0.12 | 0 |  |  |  |  | 440.09 | 8.63 | 0 | 0 | 431.46 | 0 | 1.8144 | 0 | 0 | 349.48 | 224.36 |  | 35007309 | 148.36 | 2.91 | 0 | 0 | 145.45 | 0 | 15.12 | 0 | 0 | 148.36 | 2.91 | 0 | 0 | 145.45 | 0 | 15.12 | 0 | 0 | 81 | 52 | 1 | 1 |  |  | 1 | 24.72 | 1 | 24.71 |  |  |  |  | 0 | 2 | ФЕРм-2001, м08-02-144-05, приказ Минстроя России №1039/пр от 30.12.2016г. |  |  | 108001 | 31265683 | м08-02-144-05 | 1 | 3 | 0 | 24.72 | 1 | 1 | 1 | 1 | 1 |  | 95 | 65 |  |  |  |  | 0 | 0 | [5 empty] | 0 |  | 0 | 440.09 | 71.9061 | 0 | 0 | 3595.524 | 0 | 15.12 | 0 | 0 | 349.4826 | 224.3592 | [13 empty] | 0 | 0 | 1 | 1 |  |  |  | 1013 | 100 ШТ | 100 ШТ | 1 | [6 empty] | 31265967 | 3 | Монтажные работы | 0 |  | 2 | 108001 | Электромонтажные работы , отдел 01-03 : ( на АЭС НР = 110% ) - (работы по упр. авиа.- движением: СП=55% ( {АВИА}=1; обычные работы : СП=65 - {AВИА}=0), при работе на АЭС СП= 68% ) | мФЕР-08 |  |  |  | 0 | 148.36 | 2.91 | 0 | 0 | 145.45 | 15.12 | 0 | 0 | [17 empty] | 0 | 0 | 0 |  |  | *0,85 | *0,8 | 95 | 65 |  |  |  |  | 0 |  | 601222356 | 2 | 1 | 2 | 0 | 0 | 0 | 1013.93 | 0 | 1013.93 | 0 |  | 0 | 3 | 0 |  | 0 | 1 | 0 | 0 | 0 | 0
18 | 1 | 39 |  | 6,1 | 20.2.10.04-0010 | Наконечники кабельные медные луженные ТМЛ-120 | 100 шт. | 0.12 | 1 |  |  |  |  | 1086.64 | 1086.64 | 0 | 0 | 0 | 0 | 0 | 0 | 0 | 0 | 0 |  | 35007309 | 2182 | 2182 | 0 | 0 | 0 | 0 | 0 | 0 | 0 | 2182 | 2182 | 0 | 0 | 0 | 0 | 0 | 0 | 0 | 81 | 52 | 1 | 1 |  |  | 1 | 1 | 1 | 4.15 |  |  |  |  | 3 | 2 | ФССЦ-2001, 20.2.10.04-0010, приказ Минстроя России №1039/пр от 30.12.2016г. |  |  | 108001 | 0 | 20.2.10.04-0010 | 1 | 3 | 0 | 1 | 1 | 1 | 1 | 1 | 1 |  | 95 | 65 |  |  |  |  | 0 | 0 | [5 empty] | 0 |  | 0 | 1086.64 | 9055.3 | 0 | 0 | 0 | 0 | 0 | 0 | 0 | 0 | 0 | [13 empty] | 0 | 0 | 1 | 1 |  |  |  | 1010 | 100 шт. | 100 шт. | 100 | [6 empty] | 31265967 | 3 | Монтажные работы | 0 |  | 2 | 108001 | Электромонтажные работы , отдел 01-03 : ( на АЭС НР = 110% ) - (работы по упр. авиа.- движением: СП=55% ( {АВИА}=1; обычные работы : СП=65 - {AВИА}=0), при работе на АЭС СП= 68% ) | мФЕР-08 |  |  |  | 0 | 2182 | 2182 | 0 | 0 | 0 | 0 | 0 | [18 empty] | 0 | 0 | 0 |  |  | *0,85 | *0,8 | 95 | 65 |  |  |  |  | 0 |  | -156280516 | 2 | 1 | 2 | 0 | 0 | 0 | 1086.64 | 0 | 1086.64 | 0 |  | 0 | 3 | 0 |  | 0 | 1 | 0 | 0 | 0 | 0
17 | 1 | 46 | 39 | 7 | м08-02-200-01 | Монтаж термоусаживаемой манжеты из трубки для кабеля | ШТ | 35 | 0 |  |  |  |  | 4927.22 | 298.4 | 0 | 0 | 4628.82 | 0 | 20.65 | 0 | 0 | 3749.34 | 2406.99 |  | 35007309 | 6.29 | 0.94 | 0 | 0 | 5.35 | 0 | 0.59 | 0 | 0 | 6.29 | 0.94 | 0 | 0 | 5.35 | 0 | 0.59 | 0 | 0 | 81 | 52 | 1 | 1 |  |  | 1 | 24.72 | 1 | 9.07 |  |  |  |  | 0 | 2 | ФЕРм-2001, м08-02-200-01, приказ Минстроя России №1039/пр от 30.12.2016г. |  |  | 108001 | 31265683 | м08-02-200-01 | 1 | 3 | 0 | 24.72 | 1 | 1 | 1 | 1 | 1 |  | 95 | 65 |  |  |  |  | 0 | 0 | [5 empty] | 0 |  | 0 | 4927.22 | 8.5258 | 0 | 0 | 132.252 | 0 | 0.59 | 0 | 0 | 3749.3442 | 2406.9864 | [13 empty] | 0 | 0 | 1 | 1 |  |  |  | 1013 | ШТ | ШТ | 1 | [6 empty] | 31265967 | 3 | Монтажные работы | 0 |  | 2 | 108001 | Электромонтажные работы , отдел 01-03 : ( на АЭС НР = 110% ) - (работы по упр. авиа.- движением: СП=55% ( {АВИА}=1; обычные работы : СП=65 - {AВИА}=0), при работе на АЭС СП= 68% ) | мФЕР-08 |  |  |  | 0 | 6.29 | 0.94 | 0 | 0 | 5.35 | 0.59 | 0 | 0 | [17 empty] | 0 | 0 | 0 |  |  | *0,85 | *0,8 | 95 | 65 |  |  |  |  | 0 |  | -1075089509 | 2 | 1 | 2 | 0 | 0 | 0 | 11083.55 | 0 | 11083.55 | 0 |  | 0 | 3 | 0 |  | 0 | 1 | 0 | 0 | 0 | 0
18 | 1 | 45 |  | 7,1 | 24.3.05.06-0041 | Манжета термоусаживаемая | шт. | 35 | 1 |  |  |  |  | 3630.9 | 3630.9 | 0 | 0 | 0 | 0 | 0 | 0 | 0 | 0 | 0 |  | 35007309 | 38 | 38 | 0 | 0 | 0 | 0 | 0 | 0 | 0 | 38 | 38 | 0 | 0 | 0 | 0 | 0 | 0 | 0 | 81 | 52 | 1 | 1 |  |  | 1 | 1 | 1 | 2.73 |  |  |  |  | 3 | 2 | ФССЦ-2001, 24.3.05.06-0041, приказ Минстроя России №1039/пр от 30.12.2016г. |  |  | 108001 | 0 | 24.3.05.06-0041 | 1 | 3 | 0 | 1 | 1 | 1 | 1 | 1 | 1 |  | 95 | 65 |  |  |  |  | 0 | 0 | [5 empty] | 0 |  | 0 | 3630.9 | 103.74 | 0 | 0 | 0 | 0 | 0 | 0 | 0 | 0 | 0 | [13 empty] | 0 | 0 | 1 | 1 |  |  |  | 1010 | шт. | шт. | 1 | [6 empty] | 31265967 | 3 | Монтажные работы | 0 |  | 2 | 108001 | Электромонтажные работы , отдел 01-03 : ( на АЭС НР = 110% ) - (работы по упр. авиа.- движением: СП=55% ( {АВИА}=1; обычные работы : СП=65 - {AВИА}=0), при работе на АЭС СП= 68% ) | мФЕР-08 |  |  |  | 0 | 38 | 38 | 0 | 0 | 0 | 0 | 0 | [18 empty] | 0 | 0 | 0 |  |  | *0,85 | *0,8 | 95 | 65 |  |  |  |  | 0 |  | 780116230 | 2 | 1 | 2 | 0 | 0 | 0 | 3630.9 | 0 | 3630.9 | 0 |  | 0 | 3 | 0 |  | 0 | 1 | 0 | 0 | 0 | 0
17 | 1 | 49 | 41 | 8 | м08-02-144-07 | Присоединение к зажимам жил проводов или кабелей сечением до 240 мм2 | 100 ШТ | 0.15 | 0 |  |  |  |  | 1106.09 | 21.69 | 0 | 0 | 1084.4 | 0 | 4.56 | 0 | 0 | 878.36 | 563.89 |  | 35007309 | 298.3 | 5.85 | 0 | 0 | 292.45 | 0 | 30.4 | 0 | 0 | 298.3 | 5.85 | 0 | 0 | 292.45 | 0 | 30.4 | 0 | 0 | 81 | 52 | 1 | 1 |  |  | 1 | 24.72 | 1 | 24.72 |  |  |  |  | 0 | 2 | ФЕРм-2001, м08-02-144-07, приказ Минстроя России №1039/пр от 30.12.2016г. |  |  | 108001 | 31265683 | м08-02-144-07 | 1 | 3 | 0 | 24.72 | 1 | 1 | 1 | 1 | 1 |  | 95 | 65 |  |  |  |  | 0 | 0 | [5 empty] | 0 |  | 0 | 1106.09 | 144.612 | 0 | 0 | 7229.364 | 0 | 30.4 | 0 | 0 | 878.364 | 563.888 | [13 empty] | 0 | 0 | 1 | 1 |  |  |  | 1013 | 100 ШТ | 100 ШТ | 1 | [6 empty] | 31265967 | 3 | Монтажные работы | 0 |  | 2 | 108001 | Электромонтажные работы , отдел 01-03 : ( на АЭС НР = 110% ) - (работы по упр. авиа.- движением: СП=55% ( {АВИА}=1; обычные работы : СП=65 - {AВИА}=0), при работе на АЭС СП= 68% ) | мФЕР-08 |  |  |  | 0 | 298.3 | 5.85 | 0 | 0 | 292.45 | 30.4 | 0 | 0 | [17 empty] | 0 | 0 | 0 |  |  | *0,85 | *0,8 | 95 | 65 |  |  |  |  | 0 |  | -1551002343 | 2 | 1 | 2 | 0 | 0 | 0 | 2548.34 | 0 | 2548.34 | 0 |  | 0 | 3 | 0 |  | 0 | 1 | 0 | 0 | 0 | 0
18 | 1 | 48 |  | 8,1 | 20.2.10.04-0013 | Наконечники кабельные медные луженные ТМЛ-240 | 100 шт. | 0.15 | 1 |  |  |  |  | 3744.4 | 3744.4 | 0 | 0 | 0 | 0 | 0 | 0 | 0 | 0 | 0 |  | 35007309 | 6639 | 6639 | 0 | 0 | 0 | 0 | 0 | 0 | 0 | 6639 | 6639 | 0 | 0 | 0 | 0 | 0 | 0 | 0 | 81 | 52 | 1 | 1 |  |  | 1 | 1 | 1 | 3.76 |  |  |  |  | 3 | 2 | ФССЦ-2001, 20.2.10.04-0013, приказ Минстроя России №1039/пр от 30.12.2016г. |  |  | 108001 | 0 | 20.2.10.04-0013 | 1 | 3 | 0 | 1 | 1 | 1 | 1 | 1 | 1 |  | 95 | 65 |  |  |  |  | 0 | 0 | [5 empty] | 0 |  | 0 | 3744.4 | 24962.64 | 0 | 0 | 0 | 0 | 0 | 0 | 0 | 0 | 0 | [13 empty] | 0 | 0 | 1 | 1 |  |  |  | 1010 | 100 шт. | 100 шт. | 100 | [6 empty] | 31265967 | 3 | Монтажные работы | 0 |  | 2 | 108001 | Электромонтажные работы , отдел 01-03 : ( на АЭС НР = 110% ) - (работы по упр. авиа.- движением: СП=55% ( {АВИА}=1; обычные работы : СП=65 - {AВИА}=0), при работе на АЭС СП= 68% ) | мФЕР-08 |  |  |  | 0 | 6639 | 6639 | 0 | 0 | 0 | 0 | 0 | [18 empty] | 0 | 0 | 0 |  |  | *0,85 | *0,8 | 95 | 65 |  |  |  |  | 0 |  | -1055249616 | 2 | 1 | 2 | 0 | 0 | 0 | 3744.4 | 0 | 3744.4 | 0 |  | 0 | 3 | 0 |  | 0 | 1 | 0 | 0 | 0 | 0
17 | 1 | 52 | 43 | 9 | м08-02-144-08 | Присоединение к зажимам жил проводов или кабелей сечением до 400 мм2 | 100 ШТ | 0.08 | 0 |  |  |  |  | 900.39 | 17.65 | 0 | 0 | 882.74 | 0 | 3.712 | 0 | 0 | 715.02 | 459.02 |  | 35007309 | 455.3 | 8.93 | 0 | 0 | 446.37 | 0 | 46.4 | 0 | 0 | 455.3 | 8.93 | 0 | 0 | 446.37 | 0 | 46.4 | 0 | 0 | 81 | 52 | 1 | 1 |  |  | 1 | 24.72 | 1 | 24.71 |  |  |  |  | 0 | 2 | ФЕРм-2001, м08-02-144-08, приказ Минстроя России №1039/пр от 30.12.2016г. |  |  | 108001 | 31265683 | м08-02-144-08 | 1 | 3 | 0 | 24.72 | 1 | 1 | 1 | 1 | 1 |  | 95 | 65 |  |  |  |  | 0 | 0 | [5 empty] | 0 |  | 0 | 900.39 | 220.6603 | 0 | 0 | 11034.2664 | 0 | 46.4 | 0 | 0 | 715.0194 | 459.0248 | [13 empty] | 0 | 0 | 1 | 1 |  |  |  | 1013 | 100 ШТ | 100 ШТ | 1 | [6 empty] | 31265967 | 3 | Монтажные работы | 0 |  | 2 | 108001 | Электромонтажные работы , отдел 01-03 : ( на АЭС НР = 110% ) - (работы по упр. авиа.- движением: СП=55% ( {АВИА}=1; обычные работы : СП=65 - {AВИА}=0), при работе на АЭС СП= 68% ) | мФЕР-08 |  |  |  | 0 | 455.3 | 8.93 | 0 | 0 | 446.37 | 46.4 | 0 | 0 | [17 empty] | 0 | 0 | 0 |  |  | *0,85 | *0,8 | 95 | 65 |  |  |  |  | 0 |  | 967975408 | 2 | 1 | 2 | 0 | 0 | 0 | 2074.43 | 0 | 2074.43 | 0 |  | 0 | 3 | 0 |  | 0 | 1 | 0 | 0 | 0 | 0
18 | 1 | 51 |  | 9,1 | 20.2.10.04-0013 | Наконечники кабельные медные луженные ТМЛ-240 (прим. НБ-4-300-100) | 100 шт. | 0.08 | 1 |  |  |  |  | 1997.01 | 1997.01 | 0 | 0 | 0 | 0 | 0 | 0 | 0 | 0 | 0 |  | 35007309 | 6639 | 6639 | 0 | 0 | 0 | 0 | 0 | 0 | 0 | 6639 | 6639 | 0 | 0 | 0 | 0 | 0 | 0 | 0 | 81 | 52 | 1 | 1 |  |  | 1 | 1 | 1 | 3.76 |  |  |  |  | 3 | 2 | ФССЦ-2001, 20.2.10.04-0013, приказ Минстроя России №1039/пр от 30.12.2016г. |  |  | 108001 | 0 | 20.2.10.04-0013 | 1 | 3 | 0 | 1 | 1 | 1 | 1 | 1 | 1 |  | 95 | 65 |  |  |  |  | 0 | 0 | [5 empty] | 0 |  | 0 | 1997.01 | 24962.64 | 0 | 0 | 0 | 0 | 0 | 0 | 0 | 0 | 0 | [13 empty] | 0 | 0 | 1 | 1 |  |  |  | 1010 | 100 шт. | 100 шт. | 100 | [6 empty] | 31265967 | 3 | Монтажные работы | 0 |  | 2 | 108001 | Электромонтажные работы , отдел 01-03 : ( на АЭС НР = 110% ) - (работы по упр. авиа.- движением: СП=55% ( {АВИА}=1; обычные работы : СП=65 - {AВИА}=0), при работе на АЭС СП= 68% ) | мФЕР-08 |  |  |  | 0 | 6639 | 6639 | 0 | 0 | 0 | 0 | 0 | [18 empty] | 0 | 0 | 0 |  |  | *0,85 | *0,8 | 95 | 65 |  |  |  |  | 0 |  | 1767810406 | 2 | 1 | 2 | 0 | 0 | 0 | 1997.01 | 0 | 1997.01 | 0 |  | 0 | 3 | 0 |  | 0 | 1 | 0 | 0 | 0 | 0
17 | 1 | 62 | 52 | 10 | м08-02-167-01 | Муфта соединительная эпоксидная для 3-4-жильного кабеля напряжением до 1кВ, сечение одной жилы до 35 мм2 (прим.) | ШТ | 12 | 0 |  |  |  |  | 17750.96 | 1776.19 | 193.52 | 77.13 | 15781.25 | 0 | 66.36 | 0.24 | 0 | 12845.29 | 8246.36 |  | 35007309 | 71.8 | 16.82 | 1.78 | 0.26 | 53.2 | 0 | 5.53 | 0.02 | 0 | 71.8 | 16.82 | 1.78 | 0.26 | 53.2 | 0 | 5.53 | 0.02 | 0 | 81 | 52 | 1 | 1 |  |  | 1 | 24.72 | 9.06 | 8.8 |  |  |  |  | 0 | 2 | ФЕРм-2001, м08-02-167-01, приказ Минстроя России №1039/пр от 30.12.2016г. |  |  | 108001 | 31265683 | м08-02-167-01 | 1 | 3 | 0 | 24.72 | 1 | 1 | 1 | 1 | 1 |  | 95 | 65 |  |  |  |  | 0 | 0 | [5 empty] | 0 |  | 0 | 17750.96 | 148.016 | 16.1268 | 6.4272 | 1315.104 | 0 | 5.53 | 0.02 | 0 | 12845.2878 | 8246.3576 | [13 empty] | 0 | 0 | 1 | 1 |  |  |  | 1013 | ШТ | ШТ | 1 | [6 empty] | 31265967 | 3 | Монтажные работы | 0 |  | 2 | 108001 | Электромонтажные работы , отдел 01-03 : ( на АЭС НР = 110% ) - (работы по упр. авиа.- движением: СП=55% ( {АВИА}=1; обычные работы : СП=65 - {AВИА}=0), при работе на АЭС СП= 68% ) | мФЕР-08 |  |  |  | 512 | 71.8 | 16.82 | 1.78 | 0.26 | 53.2 | 5.53 | 0.02 | 0 | [17 empty] | 0 | 0 | 0 |  |  | *0,85 | *0,8 | 95 | 65 |  |  |  |  | 0 |  | -1730314416 | 2 | 1 | 2 | 0 | 0 | 0 | 38842.61 | 0 | 38842.61 | 0 |  | 0 | 3 | 0 |  | 0 | 1 | 0 | 0 | 0 | 0
18 | 1 | 62 |  | 10,1 | КА п. 1 | Муфта соединительная 4СТп-1-150/240 (Б) | ШТ | 12 | 1 |  |  |  |  | 45204.53 | 45204.53 | 0 | 0 | 0 | 0 | 0 | 0 | 0 | 0 | 0 |  | 35007309 | 520.31 | 520.31 | 0 | 0 | 0 | 0 | 0 | 0 | 0 | 520.31 | 520.31 | 0 | 0 | 0 | 0 | 0 | 0 | 0 | 81 | 52 | 1 | 1 |  |  | 1 | 1 | 1 | 7.24 |  |  |  |  | 3 | 2 |  |  |  | 108001 | 0 |  | 0 | 3 | 0 | 1 | 1 | 1 | 1 | 1 | 1 |  | 95 | 65 |  |  |  |  | 0 | 0 | [5 empty] | 0 |  | 0 | 45204.53 | 3767.0444 | 0 | 0 | 0 | 0 | 0 | 0 | 0 | 0 | 0 | [13 empty] | 0 | 0 | 1 | 1 |  |  |  | 1013 | ШТ | ШТ | 1 | [6 empty] | 31265967 | 3 | Монтажные работы | 0 |  | 2 | 108001 | Электромонтажные работы , отдел 01-03 : ( на АЭС НР = 110% ) - (работы по упр. авиа.- движением: СП=55% ( {АВИА}=1; обычные работы : СП=65 - {AВИА}=0), при работе на АЭС СП= 68% ) | мФЕР-08 |  |  |  | 512 | 520.31 | 520.31 | 0 | 0 | 0 | 0 | 0 |  | 5 |  |  | 0 | 18 |  | 3585.59 | [10 empty] | 0 | 0 | 0 |  |  | *0,85 | *0,8 | 95 | 65 |  | [3 585,59 / 7,24] + 3% Трансп + 2% Заг.скл |  |  | 0 |  | -816538959 | 2 | 3 | 3 | 0 | 0 | 0 | 45204.53 | 0 | 45204.53 | 0 |  | 1 | 1 | 0 |  | 0 | 1 | 0 | 0 | 0 | 0
17 | 1 | 70 | 60 | 11 | 26-02-022-01 | Огнезащитное покрытие толщиной слоя 1 мм кабелей и проводов | 100 м2 | 0.108 | 0 |  |  |  |  | 1677.33 | 58.76 | 107.33 | 8.06 | 1511.24 | 0 | 6.7403 | 0.02808 | 0 | 1291.41 | 850.81 |  | 35007309 | 818.71 | 63.71 | 188.94 | 3.02 | 566.06 | 0 | 62.41 | 0.26 | 0 | 818.71 | 63.71 | 188.94 | 3.02 | 566.06 | 0 | 62.41 | 0.26 | 0 | 85 | 56 | 1 | 1 |  |  | 1 | 24.72 | 5.26 | 8.54 |  |  |  |  | 0 | 1 | ФЕР-2001, 26-02-022-01, приказ Минстроя России №1039/пр от 30.12.2016г. |  |  | 26001 | 31265683 | 26-02-022-01 | 1 | 2 | 0 | 24.72 | 1 | 1 | 1 | 1 | 1 |  | 100 | 70 |  |  |  |  | 0 | 0 | [5 empty] | 0 |  | 0 | 1677.33 | 544.0834 | 993.8244 | 74.6544 | 13993.0032 | 0 | 62.41 | 0.26 | 0 | 1291.405 | 850.808 | [13 empty] | 0 | 0 | 1 | 1 |  |  |  | 1005 | 100 м2 | 100 м2 | 100 | [6 empty] | 31265880 | 2 | Общестроительные работы | 0 |  | 1 | 26001 | Теплоизоляционные работы | ФЕР-26 |  |  |  | 0 | 818.71 | 63.71 | 188.94 | 3.02 | 566.06 | 62.41 | 0.26 | 0 | [17 empty] | 0 | 0 | 0 |  |  | *0,85 | *0,8 | 100 | 70 |  |  |  |  | 0 |  | -1549049273 | 2 | 1 | 2 | 0 | 0 | 0 | 3819.55 | 3819.55 | 0 | 0 |  | 0 | 3 | 0 |  | 0 | 1 | 0 | 0 | 0 | 0
18 | 1 | 70 |  | 11,1 | 14.2.02.07-0004 | Материал огнезащитный терморасширяющийся «Огракс-М» | кг | 21.6 | 200 |  |  |  |  | 7551.64 | 7551.64 | 0 | 0 | 0 | 0 | 0 | 0 | 0 | 0 | 0 |  | 35007309 | 94.49 | 94.49 | 0 | 0 | 0 | 0 | 0 | 0 | 0 | 94.49 | 94.49 | 0 | 0 | 0 | 0 | 0 | 0 | 0 | 85 | 56 | 1 | 1 |  |  | 1 | 1 | 1 | 3.7 |  |  |  |  | 3 | 1 | ФССЦ-2001, 14.2.02.07-0004, приказ Минстроя России №1039/пр от 30.12.2016г. |  |  | 26001 | 0 | 14.2.02.07-0004 | 1 | 2 | 0 | 1 | 1 | 1 | 1 | 1 | 1 |  | 100 | 70 |  |  |  |  | 0 | 0 | [5 empty] | 0 |  | 0 | 7551.64 | 349.613 | 0 | 0 | 0 | 0 | 0 | 0 | 0 | 0 | 0 | [13 empty] | 0 | 0 | 1 | 1 |  |  |  | 1009 | кг | кг | 1 | [6 empty] | 31265880 | 2 | Общестроительные работы | 0 |  | 1 | 26001 | Теплоизоляционные работы | ФЕР-26 |  |  |  | 0 | 94.49 | 94.49 | 0 | 0 | 0 | 0 | 0 | [18 empty] | 0 | 0 | 0 |  |  | *0,85 | *0,8 | 100 | 70 |  |  |  |  | 0 |  | -499544449 | 2 | 1 | 2 | 0 | 0 | 0 | 7551.64 | 7551.64 | 0 | 0 |  | 0 | 3 | 0 |  | 0 | 1 | 0 | 0 | 0 | 0
17 | 1 | 72 | 62 | 12 | м08-02-144-07 | Отсоединение от зажимов жил проводов или кабелей сечением до 240 мм2 | 100 ШТ | 0.15 | 0 |  |  |  |  | 759.1 | 0 | 0 | 0 | 759.1 | 0 | 3.192 | 0 | 0 | 614.87 | 394.73 |  | 35007309 | 204.72 | 0 | 0 | 0 | 204.72 | 0 | 21.28 | 0 | 0 | 298.3 | 5.85 | 0 | 0 | 292.45 | 0 | 30.4 | 0 | 0 | 81 | 52 | 1 | 1 |  |  | 1 | 24.72 | 1 | 24.72 |  |  |  |  | 0 | 2 | ФЕРм-2001, м08-02-144-07, приказ Минстроя России №1039/пр от 30.12.2016г. |  |  | 108001 | 31265683 | м08-02-144-07 | 1 | 3 | 0 | 24.72 | 1 | 1 | 1 | 1 | 1 |  | 95 | 65 |  |  |  |  | 0 | 0 | [5 empty] | 0 | Поправка: МДС 81-37.2004, п.3.2.1.1 Наименование: Для оборудования легковесного, габаритного, поступающего на стройку в собранном виде, при монтаже которого отсутствуют работы по сварке, демонтаж при условии что оборудование подлежит дальнейшему использованию, со снятием с места установки, необходимой (частичной) разборкой и консервированием с целью длительного или кратковременного хранения | 0 | 759.1 | 0 | 0 | 0 | 5060.6784 | 0 | 21.28 | 0 | 0 | 614.871 | 394.732 |  |  |  | )*0 | )*0,7 | )*0,7 | )*0,7 |  | )*0,7 | )*0,7 |  |  |  | 0 | 0 | 1 | 1 |  |  |  | 1013 | 100 ШТ | 100 ШТ | 1 | [6 empty] | 31265967 | 3 | Монтажные работы | 0 |  | 2 | 108001 | Электромонтажные работы , отдел 01-03 : ( на АЭС НР = 110% ) - (работы по упр. авиа.- движением: СП=55% ( {АВИА}=1; обычные работы : СП=65 - {AВИА}=0), при работе на АЭС СП= 68% ) | мФЕР-08 |  | Поправка: МДС 81-37.2004, п.3.2.1.1 |  | 512 | 298.3 | 5.85 | 0 | 0 | 292.45 | 30.4 | 0 | 0 | [17 empty] | 0 | 0 | 0 |  |  | *0,85 | *0,8 | 95 | 65 |  |  |  |  | 0 |  | 1242393599 | 2 | 1 | 2 | 0 | 0 | 0 | 1768.7 | 0 | 1768.7 | 0 |  | 0 | 3 | 0 |  | 0 | 1 | 0 | 0 | 0 | 0
51 | 1 | 4 | 24 |  | Новый раздел | РУ 0,4 кВ №1 | 0 | [6 empty] | 141028.85 | 108736.97 | 763.72 | 224.26 | 31528.16 | 0 | 138.9649 | 0.71633 | 0 | 25256.07 | 15926.94 |  |  | 141028.85 | 108736.97 | 763.72 | 224.26 | 31528.16 | 0 | 138.9649 | 0.71633 | 0 | 25256.07 | 15926.94 |  |  | 8730.13 | 0 | 0 | 182211.86 | 33267.96 | 148943.9 | 0 | 100006.84 | 108736.97 | 8730.13 | 100006.84 | 0 | 0 | 0 | 0 | [20 empty] | 8730.13 | 0 | 0 | 182211.86 | 33267.96 | 148943.9 | 0 | 100006.84 | 108736.97 | 8730.13 | 100006.84 | 0 | 0 | 0 | 0 | [115 empty] | 0
50 | 0 | 0 | 1 | 201 | 141028.85 | ПЗ | Прямые затраты |  |  | 201 | 1 | 3 |  | 2
50 | 0 | 0 | 1 | 202 | 108736.97 | СтМатОб | Стоимость материальных ресурсов (всего) |  |  | 202 | 2 | 3 |  | 2
50 | 0 | 0 | 1 | 30781752 | 8730.13 | СтМатОбЗак | Стоимость материалов и оборудования заказчика |  |  | 222 | 3 | 3 |  | 2
50 | 0 | 0 | 1 | 225 | 100006.84 | СтМатОбПод | Стоимость материалов и оборудования подрядчика |  |  | 225 | 4 | 3 |  | 2
50 | 0 | 0 | 1 | 226 | 108736.97 | СтМат | Стоимость материалов (всего) |  |  | 226 | 5 | 3 |  | 2
50 | 0 | 0 | 1 | 227 | 8730.13 | СтМатЗак | Стоимость материалов заказчика |  |  | 227 | 6 | 3 |  | 2
50 | 0 | 0 | 1 | 228 | 100006.84 | СтМатПод | Стоимость материалов подрядчика |  |  | 228 | 7 | 3 |  | 2
50 | 0 | 0 | 1 | 216 | 0 | Оборуд | Стоимость оборудования (всего) |  |  | 216 | 8 | 3 |  | 2
50 | 0 | 0 | 1 | 223 | 0 | ОборудЗак | Стоимость оборудования заказчика |  |  | 223 | 9 | 3 |  | 2
50 | 0 | 0 | 1 | 229 | 0 | ОборудПод | Стоимость оборудования подрядчика |  |  | 229 | 10 | 3 |  | 2
50 | 0 | 0 | 1 | 203 | 763.72 | ЭММ | Эксплуатация машин |  |  | 203 | 11 | 3 |  | 2
50 | 0 | 0 | 1 | 231 | 0 | ЭММсНРиСП | Эксплуатация машин по ТСН-2001.16 |  |  | 231 | 12 | 3 |  | 2
50 | 0 | 0 | 1 | 204 | 224.26 | ЗПМ | ЗП машинистов |  |  | 204 | 13 | 3 |  | 2
50 | 0 | 0 | 1 | 205 | 31528.16 | ОЗП | Основная ЗП рабочих |  |  | 205 | 14 | 3 |  | 2
50 | 0 | 0 | 1 | 232 | 0 | ОЗПсНРиСП | Основная ЗП рабочих по ТСН-2001.16 |  |  | 232 | 15 | 3 |  | 2
50 | 0 | 0 | 1 | 214 | 33267.96 | Строит | Строительные работы с НР и СП |  |  | 214 | 16 | 3 |  | 2
50 | 0 | 0 | 1 | 215 | 148943.9 | Монтаж | Монтажные работы с НР и СП |  |  | 215 | 17 | 3 |  | 2
50 | 0 | 0 | 1 | 217 | 0 | Прочие | Прочие работы с НР и СП |  |  | 217 | 18 | 3 |  | 2
50 | 0 | 0 | 1 | 230 | 0 | ПрочиеЗатр | Прочие затраты по ТСН-2001.16 |  |  | 230 | 19 | 3 |  | 2
50 | 0 | 0 | 1 | 206 | 0 | ВозврМат | Возврат материалов |  |  | 206 | 20 | 3 |  | 2
50 | 0 | 0 | 1 | 207 | 138.9649 | ТрудСтр | Трудозатраты строителей |  |  | 207 | 21 | 3 |  | -1
50 | 0 | 0 | 1 | 208 | 0.71633 | ТрудМаш | Трудозатраты машинистов |  |  | 208 | 22 | 3 |  | -1
50 | 0 | 0 | 1 | 209 | 0 | ТранспМат | Транспорт материалов |  |  | 209 | 23 | 3 |  | 2
50 | 0 | 0 | 1 | 210 | 25256.07 | НР | Накладные расходы |  |  | 210 | 24 | 3 |  | 2
50 | 0 | 0 | 1 | 211 | 15926.94 | СмПриб | Сметная прибыль |  |  | 211 | 25 | 3 |  | 2
50 | 0 | 0 | 1 | 224 | 182211.86 | Всего | Всего с НР и СП |  |  | 224 | 26 | 3 |  | 2
4 | 1 |  | 92 |  | Новый раздел | Ру 0,4 кВ №2 |  | 0 |  | 0 | [10 empty] | 0 | [53 empty] | 0 | [11 empty] | 0
52 | 1 | 4 | 81 | 0 | Новый раздел | Ру 0,4 кВ №2 | [7 empty] | 7319.23 | 5421.51 | 53.33 | 14.89 | 1844.39 | 0 | 8.0268 | 0.048 | 0 | 1506.02 | 966.82 | 0 | 0 | 7319.23 | 5421.51 | 53.33 | 14.89 | 1844.39 | 0 | 8.0268 | 0.048 | 0 | 1506.02 | 966.82 | 0 | 0 | 0 | 0 | 0 | 9792.07 | 0 | 9792.07 | 0 | 5421.51 | 5421.51 | 0 | 5421.51 | 0 | 0 | 0 | 0 | 0 | 0 | 0 | 0 | 0 | 0 | 0 | 0 | 0 | 0 | 0 | 0 | 0 | 0 | 0 | 0 | 0 | 0 | 0 | 0 | 0 | 0 | 0 | 9792.07 | 0 | 9792.07 | 0 | 5421.51 | 5421.51 | 0 | 5421.51 | 0 | 0 | 0 | 0 | 0 | 0 | 0 | 0 | 0 | 0 | 0 | 0 | 0 | 0 | 0 | 0 | 0 | 0 | 0 | 0 | 0 | 0 | 0 | 0 | 0 | 0 | 0 | 0 | 0 | 0 | 0 | 0 | 0 | 0 | 0 | 0 | 0 | 0 | 0 | 0 | 0 | 0 | 0 | 0 | 0 | 0 | 0 | 0 | 0 | 0 | 0 | 0 | 0 | 0 | 0 | 0 | 0 | 0 | 0 | 0 | 0 | 0 | 0 | 0 | 0 | 0 | 0 | 0 | 0 | 0 | 0 | 0 | 0 | 0 | 0 | 0 | 0 | 0 | 0 | 0 | 0 | 0 | 0 | 0 | 0 | 0 | 0 | 0 | 0 | 0 | 0 | 0 | 0 | 0 | 0 | 0 | 0 | 0 | 0 | 0 | 0 | 0 | 0 | 0 | 0 | 0 | 0 | 0 | 0 | 0 | 0 | 0 | 0 | 0 | 0 | 0 | 0 | 0 | 0 | 0
17 | 1 | 75 | 64 | 13 | м08-02-144-06 | Присоединение к зажимам жил проводов или кабелей сечением до 150 мм2 | 100 ШТ | 0.08 | 0 |  |  |  |  | 440.89 | 8.65 | 0 | 0 | 432.24 | 0 | 1.8176 | 0 | 0 | 350.11 | 224.76 |  | 35007309 | 222.94 | 4.37 | 0 | 0 | 218.57 | 0 | 22.72 | 0 | 0 | 222.94 | 4.37 | 0 | 0 | 218.57 | 0 | 22.72 | 0 | 0 | 81 | 52 | 1 | 1 |  |  | 1 | 24.72 | 1 | 24.73 |  |  |  |  | 0 | 2 | ФЕРм-2001, м08-02-144-06, приказ Минстроя России №1039/пр от 30.12.2016г. |  |  | 108001 | 31265683 | м08-02-144-06 | 1 | 3 | 0 | 24.72 | 1 | 1 | 1 | 1 | 1 |  | 95 | 65 |  |  |  |  | 0 | 0 | [5 empty] | 0 |  | 0 | 440.89 | 108.0701 | 0 | 0 | 5403.0504 | 0 | 22.72 | 0 | 0 | 350.1144 | 224.7648 | [13 empty] | 0 | 0 | 1 | 1 |  |  |  | 1013 | 100 ШТ | 100 ШТ | 1 | [6 empty] | 31265967 | 3 | Монтажные работы | 0 |  | 2 | 108001 | Электромонтажные работы , отдел 01-03 : ( на АЭС НР = 110% ) - (работы по упр. авиа.- движением: СП=55% ( {АВИА}=1; обычные работы : СП=65 - {AВИА}=0), при работе на АЭС СП= 68% ) | мФЕР-08 |  |  |  | 0 | 222.94 | 4.37 | 0 | 0 | 218.57 | 22.72 | 0 | 0 | [17 empty] | 0 | 0 | 0 |  |  | *0,85 | *0,8 | 95 | 65 |  |  |  |  | 0 |  | 8264833 | 2 | 1 | 2 | 0 | 0 | 0 | 1015.76 | 0 | 1015.76 | 0 |  | 0 | 3 | 0 |  | 0 | 1 | 0 | 0 | 0 | 0
18 | 1 | 74 |  | 13,1 | 20.2.10.04-0009 | Наконечники кабельные медные луженные ТМЛ-95 | 100 шт. | 0.08 | 1 |  |  |  |  | 466.07 | 466.07 | 0 | 0 | 0 | 0 | 0 | 0 | 0 | 0 | 0 |  | 35007309 | 1490 | 1490 | 0 | 0 | 0 | 0 | 0 | 0 | 0 | 1490 | 1490 | 0 | 0 | 0 | 0 | 0 | 0 | 0 | 81 | 52 | 1 | 1 |  |  | 1 | 1 | 1 | 3.91 |  |  |  |  | 3 | 2 | ФССЦ-2001, 20.2.10.04-0009, приказ Минстроя России №1039/пр от 30.12.2016г. |  |  | 108001 | 0 | 20.2.10.04-0009 | 1 | 3 | 0 | 1 | 1 | 1 | 1 | 1 | 1 |  | 95 | 65 |  |  |  |  | 0 | 0 | [5 empty] | 0 |  | 0 | 466.07 | 5825.9 | 0 | 0 | 0 | 0 | 0 | 0 | 0 | 0 | 0 | [13 empty] | 0 | 0 | 1 | 1 |  |  |  | 1010 | 100 шт. | 100 шт. | 100 | [6 empty] | 31265967 | 3 | Монтажные работы | 0 |  | 2 | 108001 | Электромонтажные работы , отдел 01-03 : ( на АЭС НР = 110% ) - (работы по упр. авиа.- движением: СП=55% ( {АВИА}=1; обычные работы : СП=65 - {AВИА}=0), при работе на АЭС СП= 68% ) | мФЕР-08 |  |  |  | 0 | 1490 | 1490 | 0 | 0 | 0 | 0 | 0 | [18 empty] | 0 | 0 | 0 |  |  | *0,85 | *0,8 | 95 | 65 |  |  |  |  | 0 |  | -1803388369 | 2 | 1 | 2 | 0 | 0 | 0 | 466.07 | 0 | 466.07 | 0 |  | 0 | 3 | 0 |  | 0 | 1 | 0 | 0 | 0 | 0
17 | 1 | 81 | 69 | 14 | м08-02-200-01 | Монтаж термоусаживаемой манжеты из трубки для кабеля | ШТ | 8 | 0 |  |  |  |  | 1126.23 | 68.21 | 0 | 0 | 1058.02 | 0 | 4.72 | 0 | 0 | 857 | 550.17 |  | 35007309 | 6.29 | 0.94 | 0 | 0 | 5.35 | 0 | 0.59 | 0 | 0 | 6.29 | 0.94 | 0 | 0 | 5.35 | 0 | 0.59 | 0 | 0 | 81 | 52 | 1 | 1 |  |  | 1 | 24.72 | 1 | 9.07 |  |  |  |  | 0 | 2 | ФЕРм-2001, м08-02-200-01, приказ Минстроя России №1039/пр от 30.12.2016г. |  |  | 108001 | 31265683 | м08-02-200-01 | 1 | 3 | 0 | 24.72 | 1 | 1 | 1 | 1 | 1 |  | 95 | 65 |  |  |  |  | 0 | 0 | [5 empty] | 0 |  | 0 | 1126.23 | 8.5258 | 0 | 0 | 132.252 | 0 | 0.59 | 0 | 0 | 856.9962 | 550.1704 | [13 empty] | 0 | 0 | 1 | 1 |  |  |  | 1013 | ШТ | ШТ | 1 | [6 empty] | 31265967 | 3 | Монтажные работы | 0 |  | 2 | 108001 | Электромонтажные работы , отдел 01-03 : ( на АЭС НР = 110% ) - (работы по упр. авиа.- движением: СП=55% ( {АВИА}=1; обычные работы : СП=65 - {AВИА}=0), при работе на АЭС СП= 68% ) | мФЕР-08 |  |  |  | 0 | 6.29 | 0.94 | 0 | 0 | 5.35 | 0.59 | 0 | 0 | [17 empty] | 0 | 0 | 0 |  |  | *0,85 | *0,8 | 95 | 65 |  |  |  |  | 0 |  | -1075089509 | 2 | 1 | 2 | 0 | 0 | 0 | 2533.4 | 0 | 2533.4 | 0 |  | 0 | 3 | 0 |  | 0 | 1 | 0 | 0 | 0 | 0
18 | 1 | 80 |  | 14,1 | 24.3.05.06-0041 | Манжета термоусаживаемая | шт. | 8 | 1 |  |  |  |  | 829.92 | 829.92 | 0 | 0 | 0 | 0 | 0 | 0 | 0 | 0 | 0 |  | 35007309 | 38 | 38 | 0 | 0 | 0 | 0 | 0 | 0 | 0 | 38 | 38 | 0 | 0 | 0 | 0 | 0 | 0 | 0 | 81 | 52 | 1 | 1 |  |  | 1 | 1 | 1 | 2.73 |  |  |  |  | 3 | 2 | ФССЦ-2001, 24.3.05.06-0041, приказ Минстроя России №1039/пр от 30.12.2016г. |  |  | 108001 | 0 | 24.3.05.06-0041 | 1 | 3 | 0 | 1 | 1 | 1 | 1 | 1 | 1 |  | 95 | 65 |  |  |  |  | 0 | 0 | [5 empty] | 0 |  | 0 | 829.92 | 103.74 | 0 | 0 | 0 | 0 | 0 | 0 | 0 | 0 | 0 | [13 empty] | 0 | 0 | 1 | 1 |  |  |  | 1010 | шт. | шт. | 1 | [6 empty] | 31265967 | 3 | Монтажные работы | 0 |  | 2 | 108001 | Электромонтажные работы , отдел 01-03 : ( на АЭС НР = 110% ) - (работы по упр. авиа.- движением: СП=55% ( {АВИА}=1; обычные работы : СП=65 - {AВИА}=0), при работе на АЭС СП= 68% ) | мФЕР-08 |  |  |  | 0 | 38 | 38 | 0 | 0 | 0 | 0 | 0 | [18 empty] | 0 | 0 | 0 |  |  | *0,85 | *0,8 | 95 | 65 |  |  |  |  | 0 |  | 780116230 | 2 | 1 | 2 | 0 | 0 | 0 | 829.92 | 0 | 829.92 | 0 |  | 0 | 3 | 0 |  | 0 | 1 | 0 | 0 | 0 | 0
17 | 1 | 93 | 80 | 15 | м08-02-147-02 | Кабель до 35 кВ по установленным конструкциям и лоткам с креплением на поворотах и в конце трассы, масса 1 м кабеля до 2 кг | 100 м | 0.12 | 0 |  |  |  |  | 441.8 | 34.34 | 53.33 | 14.89 | 354.13 | 0 | 1.4892 | 0.048 | 0 | 298.91 | 191.89 |  | 35007309 | 196.31 | 29.35 | 47.58 | 5.02 | 119.38 | 0 | 12.41 | 0.4 | 0 | 196.31 | 29.35 | 47.58 | 5.02 | 119.38 | 0 | 12.41 | 0.4 | 0 | 81 | 52 | 1 | 1 |  |  | 1 | 24.72 | 9.34 | 9.75 |  |  |  |  | 0 | 2 | ФЕРм-2001, м08-02-147-02, приказ Минстроя России №1039/пр от 30.12.2016г. |  |  | 108001 | 31265683 | м08-02-147-02 | 1 | 3 | 0 | 24.72 | 1 | 1 | 1 | 1 | 1 |  | 95 | 65 |  |  |  |  | 0 | 0 | [5 empty] | 0 |  | 0 | 441.8 | 286.1625 | 444.3972 | 124.0944 | 2951.0736 | 0 | 12.41 | 0.4 | 0 | 298.9062 | 191.8904 | [13 empty] | 0 | 0 | 1 | 1 |  |  |  | 1003 | 100 м | 100 м | 100 | [6 empty] | 31265967 | 3 | Монтажные работы | 0 |  | 2 | 108001 | Электромонтажные работы , отдел 01-03 : ( на АЭС НР = 110% ) - (работы по упр. авиа.- движением: СП=55% ( {АВИА}=1; обычные работы : СП=65 - {AВИА}=0), при работе на АЭС СП= 68% ) | мФЕР-08 |  |  |  | 0 | 196.31 | 29.35 | 47.58 | 5.02 | 119.38 | 12.41 | 0.4 | 0 | [17 empty] | 0 | 0 | 0 |  |  | *0,85 | *0,8 | 95 | 65 |  |  |  |  | 0 |  | -54301519 | 2 | 1 | 2 | 0 | 0 | 0 | 932.6 | 0 | 932.6 | 0 |  | 0 | 3 | 0 |  | 0 | 1 | 0 | 0 | 0 | 0
18 | 1 | 92 |  | 15,1 | 21.1.06.08-0413 | Кабель силовой с алюминиевыми жилами с поливинилхлоридной изоляцией и оболочкой, не распространяющий горение, с низким дымо- и газовыделением марки АВВГнг-LS, с числом жил - 4 и сечением 95 мм2 | 1000 м | 0.01224 | 0.102 |  |  |  |  | 4014.32 | 4014.32 | 0 | 0 | 0 | 0 | 0 | 0 | 0 | 0 | 0 |  | 35007309 | 76271.44 | 76271.44 | 0 | 0 | 0 | 0 | 0 | 0 | 0 | 76271.44 | 76271.44 | 0 | 0 | 0 | 0 | 0 | 0 | 0 | 81 | 52 | 1 | 1 |  |  | 1 | 1 | 1 | 4.3 |  |  |  |  | 3 | 2 | ФССЦ-2001, 21.1.06.08-0413, приказ Минстроя России №1039/пр от 30.12.2016г. |  |  | 108001 | 0 | 21.1.06.08-0413 | 1 | 3 | 0 | 1 | 1 | 1 | 1 | 1 | 1 |  | 95 | 65 |  |  |  |  | 0 | 0 | [5 empty] | 0 |  | 0 | 4014.32 | 327967.192 | 0 | 0 | 0 | 0 | 0 | 0 | 0 | 0 | 0 | [13 empty] | 0 | 0 | 1 | 1 |  |  |  | 1013 | 1000 м | 1000 М | 1 | [6 empty] | 31265967 | 3 | Монтажные работы | 0 |  | 2 | 108001 | Электромонтажные работы , отдел 01-03 : ( на АЭС НР = 110% ) - (работы по упр. авиа.- движением: СП=55% ( {АВИА}=1; обычные работы : СП=65 - {AВИА}=0), при работе на АЭС СП= 68% ) | мФЕР-08 |  |  |  | 0 | 76271.44 | 76271.44 | 0 | 0 | 0 | 0 | 0 | [18 empty] | 0 | 0 | 0 |  |  | *0,85 | *0,8 | 95 | 65 |  |  |  |  | 0 |  | 1943402090 | 2 | 1 | 2 | 0 | 0 | 0 | 4014.32 | 0 | 4014.32 | 0 |  | 0 | 3 | 0 |  | 0 | 1 | 0 | 0 | 0 | 0
51 | 1 | 4 | 81 |  | Новый раздел | Ру 0,4 кВ №2 | 0 | [6 empty] | 7319.23 | 5421.51 | 53.33 | 14.89 | 1844.39 | 0 | 8.0268 | 0.048 | 0 | 1506.02 | 966.82 |  |  | 7319.23 | 5421.51 | 53.33 | 14.89 | 1844.39 | 0 | 8.0268 | 0.048 | 0 | 1506.02 | 966.82 |  |  | 0 | 0 | 0 | 9792.07 | 0 | 9792.07 | 0 | 5421.51 | 5421.51 | 0 | 5421.51 | 0 | 0 | 0 | 0 | [20 empty] | 0 | 0 | 0 | 9792.07 | 0 | 9792.07 | 0 | 5421.51 | 5421.51 | 0 | 5421.51 | 0 | 0 | 0 | 0 | [115 empty] | 0
50 | 0 | 0 | 1 | 201 | 7319.23 | ПЗ | Прямые затраты |  |  | 201 | 1 | 3 |  | 2
50 | 0 | 0 | 1 | 202 | 5421.51 | СтМатОб | Стоимость материальных ресурсов (всего) |  |  | 202 | 2 | 3 |  | 2
50 | 0 | 0 | 1 | 222 | 0 | СтМатОбЗак | Стоимость материалов и оборудования заказчика |  |  | 222 | 3 | 3 |  | 2
50 | 0 | 0 | 1 | 225 | 5421.51 | СтМатОбПод | Стоимость материалов и оборудования подрядчика |  |  | 225 | 4 | 3 |  | 2
50 | 0 | 0 | 1 | 226 | 5421.51 | СтМат | Стоимость материалов (всего) |  |  | 226 | 5 | 3 |  | 2
50 | 0 | 0 | 1 | 227 | 0 | СтМатЗак | Стоимость материалов заказчика |  |  | 227 | 6 | 3 |  | 2
50 | 0 | 0 | 1 | 228 | 5421.51 | СтМатПод | Стоимость материалов подрядчика |  |  | 228 | 7 | 3 |  | 2
50 | 0 | 0 | 1 | 216 | 0 | Оборуд | Стоимость оборудования (всего) |  |  | 216 | 8 | 3 |  | 2
50 | 0 | 0 | 1 | 223 | 0 | ОборудЗак | Стоимость оборудования заказчика |  |  | 223 | 9 | 3 |  | 2
50 | 0 | 0 | 1 | 229 | 0 | ОборудПод | Стоимость оборудования подрядчика |  |  | 229 | 10 | 3 |  | 2
50 | 0 | 0 | 1 | 203 | 53.33 | ЭММ | Эксплуатация машин |  |  | 203 | 11 | 3 |  | 2
50 | 0 | 0 | 1 | 231 | 0 | ЭММсНРиСП | Эксплуатация машин по ТСН-2001.16 |  |  | 231 | 12 | 3 |  | 2
50 | 0 | 0 | 1 | 204 | 14.89 | ЗПМ | ЗП машинистов |  |  | 204 | 13 | 3 |  | 2
50 | 0 | 0 | 1 | 205 | 1844.39 | ОЗП | Основная ЗП рабочих |  |  | 205 | 14 | 3 |  | 2
50 | 0 | 0 | 1 | 232 | 0 | ОЗПсНРиСП | Основная ЗП рабочих по ТСН-2001.16 |  |  | 232 | 15 | 3 |  | 2
50 | 0 | 0 | 1 | 214 | 0 | Строит | Строительные работы с НР и СП |  |  | 214 | 16 | 3 |  | 2
50 | 0 | 0 | 1 | 215 | 9792.07 | Монтаж | Монтажные работы с НР и СП |  |  | 215 | 17 | 3 |  | 2
50 | 0 | 0 | 1 | 217 | 0 | Прочие | Прочие работы с НР и СП |  |  | 217 | 18 | 3 |  | 2
50 | 0 | 0 | 1 | 230 | 0 | ПрочиеЗатр | Прочие затраты по ТСН-2001.16 |  |  | 230 | 19 | 3 |  | 2
50 | 0 | 0 | 1 | 206 | 0 | ВозврМат | Возврат материалов |  |  | 206 | 20 | 3 |  | 2
50 | 0 | 0 | 1 | 207 | 8.0268 | ТрудСтр | Трудозатраты строителей |  |  | 207 | 21 | 3 |  | -1
50 | 0 | 0 | 1 | 208 | 0.048 | ТрудМаш | Трудозатраты машинистов |  |  | 208 | 22 | 3 |  | -1
50 | 0 | 0 | 1 | 209 | 0 | ТранспМат | Транспорт материалов |  |  | 209 | 23 | 3 |  | 2
50 | 0 | 0 | 1 | 210 | 1506.02 | НР | Накладные расходы |  |  | 210 | 24 | 3 |  | 2
50 | 0 | 0 | 1 | 211 | 966.82 | СмПриб | Сметная прибыль |  |  | 211 | 25 | 3 |  | 2
50 | 0 | 0 | 1 | 224 | 9792.07 | Всего | Всего с НР и СП |  |  | 224 | 26 | 3 |  | 2
51 | 1 | 3 | 20 |  | 04-01-01 | Присоединенение РУ 0,4 кВ | 0 | [6 empty] | 148348.08 | 114158.48 | 817.05 | 239.15 | 33372.55 | 0 | 146.9917 | 0.76433 | 0 | 26762.09 | 16893.76 | [15 empty] | 8730.13 | 0 | 0 | 192003.93 | 33267.96 | 158735.97 | 0 | 105428.35 | 114158.48 | 8730.13 | 105428.35 | 0 | 0 | 0 | 0 | [150 empty] | 0
50 | 0 | 0 | 1 | 201 | 148348.08 | ПЗ | Прямые затраты |  |  | 201 | 1 | 3 |  | 2
50 | 0 | 0 | 1 | 202 | 114158.48 | СтМатОб | Стоимость материальных ресурсов (всего) |  |  | 202 | 2 | 3 |  | 2
50 | 0 | 0 | 1 | 30781752 | 8730.13 | СтМатОбЗак | Стоимость материалов и оборудования заказчика |  |  | 222 | 3 | 3 |  | 2
50 | 0 | 0 | 1 | 225 | 105428.35 | СтМатОбПод | Стоимость материалов и оборудования подрядчика |  |  | 225 | 4 | 3 |  | 2
50 | 0 | 0 | 1 | 226 | 114158.48 | СтМат | Стоимость материалов (всего) |  |  | 226 | 5 | 3 |  | 2
50 | 1 | 0 | 1 | 227 | 8730.13 | СтМатЗак | Стоимость материалов заказчика |  |  | 227 | 6 | 0 |  | 2
50 | 0 | 0 | 1 | 228 | 105428.35 | СтМатПод | Стоимость материалов подрядчика |  |  | 228 | 7 | 3 |  | 2
50 | 0 | 0 | 1 | 216 | 0 | Оборуд | Стоимость оборудования (всего) |  |  | 216 | 8 | 3 |  | 2
50 | 0 | 0 | 1 | 223 | 0 | ОборудЗак | Стоимость оборудования заказчика |  |  | 223 | 9 | 3 |  | 2
50 | 0 | 0 | 1 | 229 | 0 | ОборудПод | Стоимость оборудования подрядчика |  |  | 229 | 10 | 3 |  | 2
50 | 0 | 0 | 1 | 203 | 817.05 | ЭММ | Эксплуатация машин |  |  | 203 | 11 | 3 |  | 2
50 | 0 | 0 | 1 | 231 | 0 | ЭММсНРиСП | Эксплуатация машин по ТСН-2001.16 |  |  | 231 | 12 | 3 |  | 2
50 | 0 | 0 | 1 | 204 | 239.15 | ЗПМ | ЗП машинистов |  |  | 204 | 13 | 3 |  | 2
50 | 0 | 0 | 1 | 205 | 33372.55 | ОЗП | Основная ЗП рабочих |  |  | 205 | 14 | 3 |  | 2
50 | 0 | 0 | 1 | 232 | 0 | ОЗПсНРиСП | Основная ЗП рабочих по ТСН-2001.16 |  |  | 232 | 15 | 3 |  | 2
50 | 0 | 0 | 1 | 214 | 33267.96 | Строит | Строительные работы с НР и СП |  |  | 214 | 16 | 3 |  | 2
50 | 0 | 0 | 1 | 215 | 158735.97 | Монтаж | Монтажные работы с НР и СП |  |  | 215 | 17 | 3 |  | 2
50 | 0 | 0 | 1 | 217 | 0 | Прочие | Прочие работы с НР и СП |  |  | 217 | 18 | 3 |  | 2
50 | 0 | 0 | 1 | 230 | 0 | ПрочиеЗатр | Прочие затраты по ТСН-2001.16 |  |  | 230 | 19 | 3 |  | 2
50 | 0 | 0 | 1 | 206 | 0 | ВозврМат | Возврат материалов |  |  | 206 | 20 | 3 |  | 2
50 | 0 | 0 | 1 | 207 | 146.9917 | ТрудСтр | Трудозатраты строителей |  |  | 207 | 21 | 3 |  | -1
50 | 0 | 0 | 1 | 208 | 0.76433 | ТрудМаш | Трудозатраты машинистов |  |  | 208 | 22 | 3 |  | -1
50 | 0 | 0 | 1 | 209 | 0 | ТранспМат | Транспорт материалов |  |  | 209 | 23 | 3 |  | 2
50 | 0 | 0 | 1 | 210 | 26762.09 | НР | Накладные расходы |  |  | 210 | 24 | 3 |  | 2
50 | 0 | 0 | 1 | 211 | 16893.76 | СмПриб | Сметная прибыль |  |  | 211 | 25 | 3 |  | 2
50 | 0 | 0 | 1 | 224 | 192003.93 | Всего | Всего с НР и СП |  |  | 224 | 26 | 3 |  | 2
50 | 1 | 0 | 2 | 0 | 183273.8 | Итог 1 | Итого по локальной смете без учета материала Заказчика |  |  | 212 | 27 | 0 |  | 2
3 | 1 |  | 229 |  | 09-01-01 | Пусконаладочные работы |  | 0 | Приложение №1 к Техническому заданию - Ведомость объемов работ | 0 | [10 empty] | 0 | [53 empty] | 0 | [7 empty] | 0 | 0
52 | 1 | 3 | 151 | 0 | 09-01-01 | 0 | [7 empty] | 10680.04 | 0 | 0 | 0 | 10680.04 | 0 | 36.034 | 0 | 0 | 5874.02 | 3417.61 | 0 | 0 | 0 | 0 | 0 | 0 | 0 | 0 | 0 | 0 | 0 | 0 | 0 | 0 | 0 | 0 | 0 | 0 | 19971.67 | 0 | 0 | 19971.67 | 0 | 0 | 0 | 0 | 0 | 0 | 0 | 0 | 0 | 0 | 0 | 0 | 0 | 0 | 0 | 0 | 0 | 0 | 0 | 0 | 0 | 0 | 0 | 0 | 0 | 0 | 0 | 0 | 0 | 0 | 0 | 0 | 0 | 0 | 0 | 0 | 0 | 0 | 0 | 0 | 0 | 0 | 0 | 0 | 0 | 0 | 0 | 0 | 0 | 0 | 0 | 0 | 0 | 0 | 0 | 0 | 0 | 0 | 0 | 0 | 0 | 0 | 0 | 0 | 0 | 0 | 0 | 0 | 0 | 0 | 0 | 0 | 0 | 0 | 0 | 0 | 0 | 0 | 0 | 0 | 0 | 0 | 0 | 0 | 0 | 0 | 0 | 0 | 0 | 0 | 0 | 0 | 0 | 0 | 0 | 0 | 0 | 0 | 0 | 0 | 0 | 0 | 0 | 0 | 0 | 0 | 0 | 0 | 0 | 0 | 0 | 0 | 0 | 0 | 0 | 0 | 0 | 0 | 0 | 0 | 0 | 0 | 0 | 0 | 0 | 0 | 0 | 0 | 0 | 0 | 0 | 0 | 0 | 0 | 0 | 0 | 0 | 0 | 0 | 0 | 0 | 0 | 0 | 0 | 0 | 0 | 0 | 0 | 0 | 0 | 0 | 0 | 0 | 0 | 0 | 0 | 0 | 0 | 0
4 | 1 |  | 164 |  | Новый раздел | РУ 0,4 кВ №1 |  | 0 |  | 0 | [10 empty] | 0 | [53 empty] | 0 | [11 empty] | 0
52 | 1 | 4 | 155 | 0 | Новый раздел | РУ 0,4 кВ №1 | [7 empty] | 9769.6 | 0 | 0 | 0 | 9769.6 | 0 | 33.158 | 0 | 0 | 5373.28 | 3126.27 | 0 | 0 | 9769.6 | 0 | 0 | 0 | 9769.6 | 0 | 33.158 | 0 | 0 | 5373.28 | 3126.27 | 0 | 0 | 0 | 0 | 0 | 18269.15 | 0 | 0 | 18269.15 | 0 | 0 | 0 | 0 | 0 | 0 | 0 | 0 | 0 | 0 | 0 | 0 | 0 | 0 | 0 | 0 | 0 | 0 | 0 | 0 | 0 | 0 | 0 | 0 | 0 | 0 | 0 | 0 | 0 | 0 | 0 | 18269.15 | 0 | 0 | 18269.15 | 0 | 0 | 0 | 0 | 0 | 0 | 0 | 0 | 0 | 0 | 0 | 0 | 0 | 0 | 0 | 0 | 0 | 0 | 0 | 0 | 0 | 0 | 0 | 0 | 0 | 0 | 0 | 0 | 0 | 0 | 0 | 0 | 0 | 0 | 0 | 0 | 0 | 0 | 0 | 0 | 0 | 0 | 0 | 0 | 0 | 0 | 0 | 0 | 0 | 0 | 0 | 0 | 0 | 0 | 0 | 0 | 0 | 0 | 0 | 0 | 0 | 0 | 0 | 0 | 0 | 0 | 0 | 0 | 0 | 0 | 0 | 0 | 0 | 0 | 0 | 0 | 0 | 0 | 0 | 0 | 0 | 0 | 0 | 0 | 0 | 0 | 0 | 0 | 0 | 0 | 0 | 0 | 0 | 0 | 0 | 0 | 0 | 0 | 0 | 0 | 0 | 0 | 0 | 0 | 0 | 0 | 0 | 0 | 0 | 0 | 0 | 0 | 0 | 0 | 0 | 0 | 0 | 0 | 0 | 0 | 0 | 0 | 0 | 0
17 | 1 | 95 | 82 | 1 | п01-11-028-01 | Измерение сопротивления изоляции (на линию) мегаомметром кабельных и других линий напряжением до 1 кВ, предназначенных для передачи электроэнергии к распределительным устройствам, щитам, шкафам, коммутационным аппаратам и электропотребителям | ШТ | 12 | 0 |  |  |  |  | 851.36 | 0 | 0 | 0 | 851.36 | 0 | 2.688 | 0 | 0 | 468.25 | 272.44 |  | 35007309 | 2.87 | 0 | 0 | 0 | 2.87 | 0 | 0.224 | 0 | 0 | 4.1 | 0 | 0 | 0 | 4.1 | 0 | 0.32 | 0 | 0 | 55 | 32 | 1 | 1 |  |  | 1 | 24.72 | 1 | 1 |  |  |  |  | 0 | 4 | ФЕРп-2001, п01-11-028-01, приказ Минстроя России №1039/пр от 30.12.2016г. |  |  | 200001 | 31265683 |  | 0 | 4 | 0 | 1 | 1 | 1 | 1 | 1 | 1 |  | 65 | 40 |  |  |  |  | 0 | 0 | [5 empty] | 0 | Поправка: Сб.№пнр 1, п.1.1.84.1 Наименование: Для двухпроводной линии | 0 | 851.36 | 0 | 0 | 0 | 70.9464 | 0 | 0.224 | 0 | 0 | 468.248 | 272.4352 | [6 empty] | )*0,7 |  | )*0,7 |  |  |  |  | 0 | 0 | 1 | 1 |  |  |  | 1013 | ШТ | ШТ | 1 | [6 empty] | 31266019 | 4 | Пусконаладочные работы | 0 |  | 4 | 200001 | Пусконаладочные работы : все сборники, отдел 05 ( диагностика лифтов ) и отдел 06 ( техническое освидетельствование ) сборника мрФЕР-01 | пФЕРп |  | Поправка: Сб.№пнр 1, п.1.1.84.1 |  | 512 | 4.1 | 0 | 0 | 0 | 4.1 | 0.32 | 0 | 0 | [17 empty] | 0 | 0 | 0 |  |  | *0,85 | *0,8 | 65 | 40 |  |  |  |  | 0 |  | -1617765494 | 2 | 1 | 2 | 0 | 0 | 0 | 1592.05 | 0 | 0 | 1592.05 |  | 0 | 3 | 0 |  | 0 | 1 | 0 | 0 | 0 | 0
17 | 1 | 97 | 84 | 2 | п01-11-024-01 | Фазировка электрической линии или трансформатора с сетью напряжением до 1 кВ | ШТ | 9 | 0 |  |  |  |  | 2336.04 | 0 | 0 | 0 | 2336.04 | 0 | 7.38 | 0 | 0 | 1284.82 | 747.53 |  | 35007309 | 10.5 | 0 | 0 | 0 | 10.5 | 0 | 0.82 | 0 | 0 | 10.5 | 0 | 0 | 0 | 10.5 | 0 | 0.82 | 0 | 0 | 55 | 32 | 1 | 1 |  |  | 1 | 24.72 | 1 | 1 |  |  |  |  | 0 | 4 | ФЕРп-2001, п01-11-024-01, приказ Минстроя России №1039/пр от 30.12.2016г. |  |  | 200001 | 31265683 |  | 0 | 4 | 0 | 1 | 1 | 1 | 1 | 1 | 1 |  | 65 | 40 |  |  |  |  | 0 | 0 | [5 empty] | 0 |  | 0 | 2336.04 | 0 | 0 | 0 | 259.56 | 0 | 0.82 | 0 | 0 | 1284.822 | 747.5328 | [13 empty] | 0 | 0 | 1 | 1 |  |  |  | 1013 | ШТ | ШТ | 1 | [6 empty] | 31266019 | 4 | Пусконаладочные работы | 0 |  | 4 | 200001 | Пусконаладочные работы : все сборники, отдел 05 ( диагностика лифтов ) и отдел 06 ( техническое освидетельствование ) сборника мрФЕР-01 | пФЕРп |  |  |  | 0 | 10.5 | 0 | 0 | 0 | 10.5 | 0.82 | 0 | 0 | [17 empty] | 0 | 0 | 0 |  |  | *0,85 | *0,8 | 65 | 40 |  |  |  |  | 0 |  | -1118003811 | 2 | 1 | 2 | 0 | 0 | 0 | 4368.39 | 0 | 0 | 4368.39 |  | 0 | 3 | 0 |  | 0 | 1 | 0 | 0 | 0 | 0
17 | 1 | 99 | 86 | 3 | п01-12-020-01 | Испытание сборных и соединительных шин напряжением до 11 кВ | испытание | 3 | 0 |  |  |  |  | 6196.07 | 0 | 0 | 0 | 6196.07 | 0 | 21.87 | 0 | 0 | 3407.84 | 1982.74 |  | 35007309 | 83.55 | 0 | 0 | 0 | 83.55 | 0 | 7.29 | 0 | 0 | 83.55 | 0 | 0 | 0 | 83.55 | 0 | 7.29 | 0 | 0 | 55 | 32 | 1 | 1 |  |  | 1 | 24.72 | 1 | 1 |  |  |  |  | 0 | 4 | ФЕРп-2001, п01-12-020-01, приказ Минстроя России №1039/пр от 30.12.2016г. |  |  | 200001 | 31265683 |  | 0 | 4 | 0 | 1 | 1 | 1 | 1 | 1 | 1 |  | 65 | 40 |  |  |  |  | 0 | 0 | [5 empty] | 0 |  | 0 | 6196.07 | 0 | 0 | 0 | 2065.356 | 0 | 7.29 | 0 | 0 | 3407.8385 | 1982.7424 | [13 empty] | 0 | 0 | 1 | 1 |  |  |  | 1013 | испытание | испытание | 1 | [6 empty] | 31266019 | 4 | Пусконаладочные работы | 0 |  | 4 | 200001 | Пусконаладочные работы : все сборники, отдел 05 ( диагностика лифтов ) и отдел 06 ( техническое освидетельствование ) сборника мрФЕР-01 | пФЕРп |  |  |  | 0 | 83.55 | 0 | 0 | 0 | 83.55 | 7.29 | 0 | 0 | [17 empty] | 0 | 0 | 0 |  |  | *0,85 | *0,8 | 65 | 40 |  |  |  |  | 0 |  | -1078290531 | 2 | 1 | 2 | 0 | 0 | 0 | 11586.65 | 0 | 0 | 11586.65 |  | 0 | 3 | 0 |  | 0 | 1 | 0 | 0 | 0 | 0
17 | 1 | 101 | 88 | 4 | п01-11-013-01 | Замер полного сопротивления цепи "фаза-нуль" | ШТ | 1 | 0 |  |  |  |  | 386.13 | 0 | 0 | 0 | 386.13 | 0 | 1.22 | 0 | 0 | 212.37 | 123.56 |  | 35007309 | 15.62 | 0 | 0 | 0 | 15.62 | 0 | 1.22 | 0 | 0 | 15.62 | 0 | 0 | 0 | 15.62 | 0 | 1.22 | 0 | 0 | 55 | 32 | 1 | 1 |  |  | 1 | 24.72 | 1 | 1 |  |  |  |  | 0 | 4 | ФЕРп-2001, п01-11-013-01, приказ Минстроя России №1039/пр от 30.12.2016г. |  |  | 200001 | 31265683 |  | 0 | 4 | 0 | 1 | 1 | 1 | 1 | 1 | 1 |  | 65 | 40 |  |  |  |  | 0 | 0 | [5 empty] | 0 |  | 0 | 386.13 | 0 | 0 | 0 | 386.1264 | 0 | 1.22 | 0 | 0 | 212.3715 | 123.5616 | [13 empty] | 0 | 0 | 1 | 1 |  |  |  | 1013 | ШТ | ШТ | 1 | [6 empty] | 31266019 | 4 | Пусконаладочные работы | 0 |  | 4 | 200001 | Пусконаладочные работы : все сборники, отдел 05 ( диагностика лифтов ) и отдел 06 ( техническое освидетельствование ) сборника мрФЕР-01 | пФЕРп |  |  |  | 0 | 15.62 | 0 | 0 | 0 | 15.62 | 1.22 | 0 | 0 | [17 empty] | 0 | 0 | 0 |  |  | *0,85 | *0,8 | 65 | 40 |  |  |  |  | 0 |  | -829332442 | 2 | 1 | 2 | 0 | 0 | 0 | 722.06 | 0 | 0 | 722.06 |  | 0 | 3 | 0 |  | 0 | 1 | 0 | 0 | 0 | 0
51 | 1 | 4 | 155 |  | Новый раздел | РУ 0,4 кВ №1 | 0 | [6 empty] | 9769.6 | 0 | 0 | 0 | 9769.6 | 0 | 33.158 | 0 | 0 | 5373.28 | 3126.27 |  |  | 9769.6 | 0 | 0 | 0 | 9769.6 | 0 | 33.158 | 0 | 0 | 5373.28 | 3126.27 |  |  | 0 | 0 | 0 | 18269.15 | 0 | 0 | 18269.15 | 0 | 0 | 0 | 0 | 0 | 0 | 0 | 0 | [20 empty] | 0 | 0 | 0 | 18269.15 | 0 | 0 | 18269.15 | 0 | 0 | 0 | 0 | 0 | 0 | 0 | 0 | [115 empty] | 0
50 | 0 | 0 | 1 | 201 | 9769.6 | ПЗ | Прямые затраты |  |  | 201 | 1 | 3 |  | 2
50 | 0 | 0 | 1 | 202 | 0 | СтМатОб | Стоимость материальных ресурсов (всего) |  |  | 202 | 2 | 3 |  | 2
50 | 0 | 0 | 1 | 222 | 0 | СтМатОбЗак | Стоимость материалов и оборудования заказчика |  |  | 222 | 3 | 3 |  | 2
50 | 0 | 0 | 1 | 225 | 0 | СтМатОбПод | Стоимость материалов и оборудования подрядчика |  |  | 225 | 4 | 3 |  | 2
50 | 0 | 0 | 1 | 226 | 0 | СтМат | Стоимость материалов (всего) |  |  | 226 | 5 | 3 |  | 2
50 | 0 | 0 | 1 | 227 | 0 | СтМатЗак | Стоимость материалов заказчика |  |  | 227 | 6 | 3 |  | 2
50 | 0 | 0 | 1 | 228 | 0 | СтМатПод | Стоимость материалов подрядчика |  |  | 228 | 7 | 3 |  | 2
50 | 0 | 0 | 1 | 216 | 0 | Оборуд | Стоимость оборудования (всего) |  |  | 216 | 8 | 3 |  | 2
50 | 0 | 0 | 1 | 223 | 0 | ОборудЗак | Стоимость оборудования заказчика |  |  | 223 | 9 | 3 |  | 2
50 | 0 | 0 | 1 | 229 | 0 | ОборудПод | Стоимость оборудования подрядчика |  |  | 229 | 10 | 3 |  | 2
50 | 0 | 0 | 1 | 203 | 0 | ЭММ | Эксплуатация машин |  |  | 203 | 11 | 3 |  | 2
50 | 0 | 0 | 1 | 231 | 0 | ЭММсНРиСП | Эксплуатация машин по ТСН-2001.16 |  |  | 231 | 12 | 3 |  | 2
50 | 0 | 0 | 1 | 204 | 0 | ЗПМ | ЗП машинистов |  |  | 204 | 13 | 3 |  | 2
50 | 0 | 0 | 1 | 205 | 9769.6 | ОЗП | Основная ЗП рабочих |  |  | 205 | 14 | 3 |  | 2
50 | 0 | 0 | 1 | 232 | 0 | ОЗПсНРиСП | Основная ЗП рабочих по ТСН-2001.16 |  |  | 232 | 15 | 3 |  | 2
50 | 0 | 0 | 1 | 214 | 0 | Строит | Строительные работы с НР и СП |  |  | 214 | 16 | 3 |  | 2
50 | 0 | 0 | 1 | 215 | 0 | Монтаж | Монтажные работы с НР и СП |  |  | 215 | 17 | 3 |  | 2
50 | 0 | 0 | 1 | 217 | 18269.15 | Прочие | Прочие работы с НР и СП |  |  | 217 | 18 | 3 |  | 2
50 | 0 | 0 | 1 | 230 | 0 | ПрочиеЗатр | Прочие затраты по ТСН-2001.16 |  |  | 230 | 19 | 3 |  | 2
50 | 0 | 0 | 1 | 206 | 0 | ВозврМат | Возврат материалов |  |  | 206 | 20 | 3 |  | 2
50 | 0 | 0 | 1 | 207 | 33.158 | ТрудСтр | Трудозатраты строителей |  |  | 207 | 21 | 3 |  | -1
50 | 0 | 0 | 1 | 208 | 0 | ТрудМаш | Трудозатраты машинистов |  |  | 208 | 22 | 3 |  | -1
50 | 0 | 0 | 1 | 209 | 0 | ТранспМат | Транспорт материалов |  |  | 209 | 23 | 3 |  | 2
50 | 0 | 0 | 1 | 210 | 5373.28 | НР | Накладные расходы |  |  | 210 | 24 | 3 |  | 2
50 | 0 | 0 | 1 | 211 | 3126.27 | СмПриб | Сметная прибыль |  |  | 211 | 25 | 3 |  | 2
50 | 0 | 0 | 1 | 224 | 18269.15 | Всего | Всего с НР и СП |  |  | 224 | 26 | 3 |  | 2
4 | 1 |  | 200 |  | Новый раздел | РУ 0,4 кВ №2 |  | 0 |  | 0 | [10 empty] | 0 | [53 empty] | 0 | [11 empty] | 0
52 | 1 | 4 | 193 | 0 | Новый раздел | РУ 0,4 кВ №2 | [7 empty] | 910.44 | 0 | 0 | 0 | 910.44 | 0 | 2.876 | 0 | 0 | 500.74 | 291.34 | 0 | 0 | 910.44 | 0 | 0 | 0 | 910.44 | 0 | 2.876 | 0 | 0 | 500.74 | 291.34 | 0 | 0 | 0 | 0 | 0 | 1702.52 | 0 | 0 | 1702.52 | 0 | 0 | 0 | 0 | 0 | 0 | 0 | 0 | 0 | 0 | 0 | 0 | 0 | 0 | 0 | 0 | 0 | 0 | 0 | 0 | 0 | 0 | 0 | 0 | 0 | 0 | 0 | 0 | 0 | 0 | 0 | 1702.52 | 0 | 0 | 1702.52 | 0 | 0 | 0 | 0 | 0 | 0 | 0 | 0 | 0 | 0 | 0 | 0 | 0 | 0 | 0 | 0 | 0 | 0 | 0 | 0 | 0 | 0 | 0 | 0 | 0 | 0 | 0 | 0 | 0 | 0 | 0 | 0 | 0 | 0 | 0 | 0 | 0 | 0 | 0 | 0 | 0 | 0 | 0 | 0 | 0 | 0 | 0 | 0 | 0 | 0 | 0 | 0 | 0 | 0 | 0 | 0 | 0 | 0 | 0 | 0 | 0 | 0 | 0 | 0 | 0 | 0 | 0 | 0 | 0 | 0 | 0 | 0 | 0 | 0 | 0 | 0 | 0 | 0 | 0 | 0 | 0 | 0 | 0 | 0 | 0 | 0 | 0 | 0 | 0 | 0 | 0 | 0 | 0 | 0 | 0 | 0 | 0 | 0 | 0 | 0 | 0 | 0 | 0 | 0 | 0 | 0 | 0 | 0 | 0 | 0 | 0 | 0 | 0 | 0 | 0 | 0 | 0 | 0 | 0 | 0 | 0 | 0 | 0 | 0
17 | 1 | 103 | 90 | 5 | п01-11-028-01 | Измерение сопротивления изоляции (на линию) мегаомметром кабельных и других линий напряжением до 1 кВ, предназначенных для передачи электроэнергии к распределительным устройствам, щитам, шкафам, коммутационным аппаратам и электропотребителям | ШТ | 1 | 0 |  |  |  |  | 131.76 | 0 | 0 | 0 | 131.76 | 0 | 0.416 | 0 | 0 | 72.47 | 42.16 |  | 35007309 | 5.33 | 0 | 0 | 0 | 5.33 | 0 | 0.416 | 0 | 0 | 4.1 | 0 | 0 | 0 | 4.1 | 0 | 0.32 | 0 | 0 | 55 | 32 | 1 | 1 |  |  | 1 | 24.72 | 1 | 1 |  |  |  |  | 0 | 4 | ФЕРп-2001, п01-11-028-01, приказ Минстроя России №1039/пр от 30.12.2016г. |  |  | 200001 | 31265683 |  | 0 | 4 | 0 | 1 | 1 | 1 | 1 | 1 | 1 |  | 65 | 40 |  |  |  |  | 0 | 0 | [5 empty] | 0 | Поправка: Сб.№пнр 1, п.1.1.84.2 Наименование: Для четырехпроводной линии | 0 | 131.76 | 0 | 0 | 0 | 131.7576 | 0 | 0.416 | 0 | 0 | 72.468 | 42.1632 | [6 empty] | )*1,3 |  | )*1,3 |  |  |  |  | 0 | 0 | 1 | 1 |  |  |  | 1013 | ШТ | ШТ | 1 | [6 empty] | 31266019 | 4 | Пусконаладочные работы | 0 |  | 4 | 200001 | Пусконаладочные работы : все сборники, отдел 05 ( диагностика лифтов ) и отдел 06 ( техническое освидетельствование ) сборника мрФЕР-01 | пФЕРп |  | Поправка: Сб.№пнр 1, п.1.1.84.2 |  | 512 | 4.1 | 0 | 0 | 0 | 4.1 | 0.32 | 0 | 0 | [17 empty] | 0 | 0 | 0 |  |  | *0,85 | *0,8 | 65 | 40 |  |  |  |  | 0 |  | -1617765494 | 2 | 1 | 2 | 0 | 0 | 0 | 246.39 | 0 | 0 | 246.39 |  | 0 | 3 | 0 |  | 0 | 1 | 0 | 0 | 0 | 0
17 | 1 | 105 | 92 | 6 | п01-11-024-01 | Фазировка электрической линии или трансформатора с сетью напряжением до 1 кВ | ШТ | 3 | 0 |  |  |  |  | 778.68 | 0 | 0 | 0 | 778.68 | 0 | 2.46 | 0 | 0 | 428.27 | 249.18 |  | 35007309 | 10.5 | 0 | 0 | 0 | 10.5 | 0 | 0.82 | 0 | 0 | 10.5 | 0 | 0 | 0 | 10.5 | 0 | 0.82 | 0 | 0 | 55 | 32 | 1 | 1 |  |  | 1 | 24.72 | 1 | 1 |  |  |  |  | 0 | 4 | ФЕРп-2001, п01-11-024-01, приказ Минстроя России №1039/пр от 30.12.2016г. |  |  | 200001 | 31265683 |  | 0 | 4 | 0 | 1 | 1 | 1 | 1 | 1 | 1 |  | 65 | 40 |  |  |  |  | 0 | 0 | [5 empty] | 0 |  | 0 | 778.68 | 0 | 0 | 0 | 259.56 | 0 | 0.82 | 0 | 0 | 428.274 | 249.1776 | [13 empty] | 0 | 0 | 1 | 1 |  |  |  | 1013 | ШТ | ШТ | 1 | [6 empty] | 31266019 | 4 | Пусконаладочные работы | 0 |  | 4 | 200001 | Пусконаладочные работы : все сборники, отдел 05 ( диагностика лифтов ) и отдел 06 ( техническое освидетельствование ) сборника мрФЕР-01 | пФЕРп |  |  |  | 0 | 10.5 | 0 | 0 | 0 | 10.5 | 0.82 | 0 | 0 | [17 empty] | 0 | 0 | 0 |  |  | *0,85 | *0,8 | 65 | 40 |  |  |  |  | 0 |  | -1118003811 | 2 | 1 | 2 | 0 | 0 | 0 | 1456.13 | 0 | 0 | 1456.13 |  | 0 | 3 | 0 |  | 0 | 1 | 0 | 0 | 0 | 0
51 | 1 | 4 | 193 |  | Новый раздел | РУ 0,4 кВ №2 | 0 | [6 empty] | 910.44 | 0 | 0 | 0 | 910.44 | 0 | 2.876 | 0 | 0 | 500.74 | 291.34 |  |  | 910.44 | 0 | 0 | 0 | 910.44 | 0 | 2.876 | 0 | 0 | 500.74 | 291.34 |  |  | 0 | 0 | 0 | 1702.52 | 0 | 0 | 1702.52 | 0 | 0 | 0 | 0 | 0 | 0 | 0 | 0 | [20 empty] | 0 | 0 | 0 | 1702.52 | 0 | 0 | 1702.52 | 0 | 0 | 0 | 0 | 0 | 0 | 0 | 0 | [115 empty] | 0
50 | 0 | 0 | 1 | 201 | 910.44 | ПЗ | Прямые затраты |  |  | 201 | 1 | 3 |  | 2
50 | 0 | 0 | 1 | 202 | 0 | СтМатОб | Стоимость материальных ресурсов (всего) |  |  | 202 | 2 | 3 |  | 2
50 | 0 | 0 | 1 | 222 | 0 | СтМатОбЗак | Стоимость материалов и оборудования заказчика |  |  | 222 | 3 | 3 |  | 2
50 | 0 | 0 | 1 | 225 | 0 | СтМатОбПод | Стоимость материалов и оборудования подрядчика |  |  | 225 | 4 | 3 |  | 2
50 | 0 | 0 | 1 | 226 | 0 | СтМат | Стоимость материалов (всего) |  |  | 226 | 5 | 3 |  | 2
50 | 0 | 0 | 1 | 227 | 0 | СтМатЗак | Стоимость материалов заказчика |  |  | 227 | 6 | 3 |  | 2
50 | 0 | 0 | 1 | 228 | 0 | СтМатПод | Стоимость материалов подрядчика |  |  | 228 | 7 | 3 |  | 2
50 | 0 | 0 | 1 | 216 | 0 | Оборуд | Стоимость оборудования (всего) |  |  | 216 | 8 | 3 |  | 2
50 | 0 | 0 | 1 | 223 | 0 | ОборудЗак | Стоимость оборудования заказчика |  |  | 223 | 9 | 3 |  | 2
50 | 0 | 0 | 1 | 229 | 0 | ОборудПод | Стоимость оборудования подрядчика |  |  | 229 | 10 | 3 |  | 2
50 | 0 | 0 | 1 | 203 | 0 | ЭММ | Эксплуатация машин |  |  | 203 | 11 | 3 |  | 2
50 | 0 | 0 | 1 | 231 | 0 | ЭММсНРиСП | Эксплуатация машин по ТСН-2001.16 |  |  | 231 | 12 | 3 |  | 2
50 | 0 | 0 | 1 | 204 | 0 | ЗПМ | ЗП машинистов |  |  | 204 | 13 | 3 |  | 2
50 | 0 | 0 | 1 | 205 | 910.44 | ОЗП | Основная ЗП рабочих |  |  | 205 | 14 | 3 |  | 2
50 | 0 | 0 | 1 | 232 | 0 | ОЗПсНРиСП | Основная ЗП рабочих по ТСН-2001.16 |  |  | 232 | 15 | 3 |  | 2
50 | 0 | 0 | 1 | 214 | 0 | Строит | Строительные работы с НР и СП |  |  | 214 | 16 | 3 |  | 2
50 | 0 | 0 | 1 | 215 | 0 | Монтаж | Монтажные работы с НР и СП |  |  | 215 | 17 | 3 |  | 2
50 | 0 | 0 | 1 | 217 | 1702.52 | Прочие | Прочие работы с НР и СП |  |  | 217 | 18 | 3 |  | 2
50 | 0 | 0 | 1 | 230 | 0 | ПрочиеЗатр | Прочие затраты по ТСН-2001.16 |  |  | 230 | 19 | 3 |  | 2
50 | 0 | 0 | 1 | 206 | 0 | ВозврМат | Возврат материалов |  |  | 206 | 20 | 3 |  | 2
50 | 0 | 0 | 1 | 207 | 2.876 | ТрудСтр | Трудозатраты строителей |  |  | 207 | 21 | 3 |  | -1
50 | 0 | 0 | 1 | 208 | 0 | ТрудМаш | Трудозатраты машинистов |  |  | 208 | 22 | 3 |  | -1
50 | 0 | 0 | 1 | 209 | 0 | ТранспМат | Транспорт материалов |  |  | 209 | 23 | 3 |  | 2
50 | 0 | 0 | 1 | 210 | 500.74 | НР | Накладные расходы |  |  | 210 | 24 | 3 |  | 2
50 | 0 | 0 | 1 | 211 | 291.34 | СмПриб | Сметная прибыль |  |  | 211 | 25 | 3 |  | 2
50 | 0 | 0 | 1 | 224 | 1702.52 | Всего | Всего с НР и СП |  |  | 224 | 26 | 3 |  | 2
51 | 1 | 3 | 151 |  | 09-01-01 |  | 0 | [6 empty] | 10680.04 | 0 | 0 | 0 | 10680.04 | 0 | 36.034 | 0 | 0 | 5874.02 | 3417.61 | [15 empty] | 0 | 0 | 0 | 19971.67 | 0 | 0 | 19971.67 | 0 | 0 | 0 | 0 | 0 | 0 | 0 | 0 | [150 empty] | 0
50 | 0 | 0 | 1 | 201 | 10680.04 | ПЗ | Прямые затраты |  |  | 201 | 1 | 3 |  | 2
50 | 0 | 0 | 1 | 202 | 0 | СтМатОб | Стоимость материальных ресурсов (всего) |  |  | 202 | 2 | 3 |  | 2
50 | 0 | 0 | 1 | 222 | 0 | СтМатОбЗак | Стоимость материалов и оборудования заказчика |  |  | 222 | 3 | 3 |  | 2
50 | 0 | 0 | 1 | 225 | 0 | СтМатОбПод | Стоимость материалов и оборудования подрядчика |  |  | 225 | 4 | 3 |  | 2
50 | 0 | 0 | 1 | 226 | 0 | СтМат | Стоимость материалов (всего) |  |  | 226 | 5 | 3 |  | 2
50 | 0 | 0 | 1 | 227 | 0 | СтМатЗак | Стоимость материалов заказчика |  |  | 227 | 6 | 3 |  | 2
50 | 0 | 0 | 1 | 228 | 0 | СтМатПод | Стоимость материалов подрядчика |  |  | 228 | 7 | 3 |  | 2
50 | 0 | 0 | 1 | 216 | 0 | Оборуд | Стоимость оборудования (всего) |  |  | 216 | 8 | 3 |  | 2
50 | 0 | 0 | 1 | 223 | 0 | ОборудЗак | Стоимость оборудования заказчика |  |  | 223 | 9 | 3 |  | 2
50 | 0 | 0 | 1 | 229 | 0 | ОборудПод | Стоимость оборудования подрядчика |  |  | 229 | 10 | 3 |  | 2
50 | 0 | 0 | 1 | 203 | 0 | ЭММ | Эксплуатация машин |  |  | 203 | 11 | 3 |  | 2
50 | 0 | 0 | 1 | 231 | 0 | ЭММсНРиСП | Эксплуатация машин по ТСН-2001.16 |  |  | 231 | 12 | 3 |  | 2
50 | 0 | 0 | 1 | 204 | 0 | ЗПМ | ЗП машинистов |  |  | 204 | 13 | 3 |  | 2
50 | 0 | 0 | 1 | 205 | 10680.04 | ОЗП | Основная ЗП рабочих |  |  | 205 | 14 | 3 |  | 2
50 | 0 | 0 | 1 | 232 | 0 | ОЗПсНРиСП | Основная ЗП рабочих по ТСН-2001.16 |  |  | 232 | 15 | 3 |  | 2
50 | 0 | 0 | 1 | 214 | 0 | Строит | Строительные работы с НР и СП |  |  | 214 | 16 | 3 |  | 2
50 | 0 | 0 | 1 | 215 | 0 | Монтаж | Монтажные работы с НР и СП |  |  | 215 | 17 | 3 |  | 2
50 | 0 | 0 | 1 | 217 | 19971.67 | Прочие | Прочие работы с НР и СП |  |  | 217 | 18 | 3 |  | 2
50 | 0 | 0 | 1 | 230 | 0 | ПрочиеЗатр | Прочие затраты по ТСН-2001.16 |  |  | 230 | 19 | 3 |  | 2
50 | 0 | 0 | 1 | 206 | 0 | ВозврМат | Возврат материалов |  |  | 206 | 20 | 3 |  | 2
50 | 0 | 0 | 1 | 207 | 36.034 | ТрудСтр | Трудозатраты строителей |  |  | 207 | 21 | 3 |  | -1
50 | 0 | 0 | 1 | 208 | 0 | ТрудМаш | Трудозатраты машинистов |  |  | 208 | 22 | 3 |  | -1
50 | 0 | 0 | 1 | 209 | 0 | ТранспМат | Транспорт материалов |  |  | 209 | 23 | 3 |  | 2
50 | 0 | 0 | 1 | 210 | 5874.02 | НР | Накладные расходы |  |  | 210 | 24 | 3 |  | 2
50 | 0 | 0 | 1 | 211 | 3417.61 | СмПриб | Сметная прибыль |  |  | 211 | 25 | 3 |  | 2
50 | 0 | 0 | 1 | 224 | 19971.67 | Всего | Всего с НР и СП |  |  | 224 | 26 | 3 |  | 2
51 | 316 | 1 | 12 |  | присоединение РУ 0,4 ТП 5891 (ФЕР 2017) | присоединение РУ 0,4 ТП 5891 (ФЕР 2017) | 0 | [6 empty] | 159028.12 | 114158.48 | 817.05 | 239.15 | 44052.59 | 0 | 183.0257 | 0.76433 | 0 | 32636.11 | 20311.37 | [15 empty] | 8730.13 | 0 | 0 | 211975.6 | 33267.96 | 158735.97 | 19971.67 | 105428.35 | 114158.48 | 8730.13 | 105428.35 | 0 | 0 | 0 | 0 | [150 empty] | 0
50 | 0 | 0 | 1 | 201 | 159028.12 | ПЗ | Прямые затраты |  |  | 201 | 1 | 3 |  | 2
50 | 0 | 0 | 1 | 202 | 114158.48 | СтМатОб | Стоимость материальных ресурсов (всего) |  |  | 202 | 2 | 3 |  | 2
50 | 0 | 0 | 1 | 30781752 | 8730.13 | СтМатОбЗак | Стоимость материалов и оборудования заказчика |  |  | 222 | 3 | 3 |  | 2
50 | 0 | 0 | 1 | 225 | 105428.35 | СтМатОбПод | Стоимость материалов и оборудования подрядчика |  |  | 225 | 4 | 3 |  | 2
50 | 0 | 0 | 1 | 226 | 114158.48 | СтМат | Стоимость материалов (всего) |  |  | 226 | 5 | 3 |  | 2
50 | 0 | 0 | 1 | 227 | 8730.13 | СтМатЗак | Стоимость материалов заказчика |  |  | 227 | 6 | 3 |  | 2
50 | 0 | 0 | 1 | 228 | 105428.35 | СтМатПод | Стоимость материалов подрядчика |  |  | 228 | 7 | 3 |  | 2
50 | 0 | 0 | 1 | 216 | 0 | Оборуд | Стоимость оборудования (всего) |  |  | 216 | 8 | 3 |  | 2
50 | 0 | 0 | 1 | 223 | 0 | ОборудЗак | Стоимость оборудования заказчика |  |  | 223 | 9 | 3 |  | 2
50 | 0 | 0 | 1 | 229 | 0 | ОборудПод | Стоимость оборудования подрядчика |  |  | 229 | 10 | 3 |  | 2
50 | 0 | 0 | 1 | 203 | 817.05 | ЭММ | Эксплуатация машин |  |  | 203 | 11 | 3 |  | 2
50 | 0 | 0 | 1 | 231 | 0 | ЭММсНРиСП | Эксплуатация машин по ТСН-2001.16 |  |  | 231 | 12 | 3 |  | 2
50 | 0 | 0 | 1 | 204 | 239.15 | ЗПМ | ЗП машинистов |  |  | 204 | 13 | 3 |  | 2
50 | 0 | 0 | 1 | 205 | 44052.59 | ОЗП | Основная ЗП рабочих |  |  | 205 | 14 | 3 |  | 2
50 | 0 | 0 | 1 | 232 | 0 | ОЗПсНРиСП | Основная ЗП рабочих по ТСН-2001.16 |  |  | 232 | 15 | 3 |  | 2
50 | 0 | 0 | 1 | 214 | 33267.96 | Строит | Строительные работы с НР и СП |  |  | 214 | 16 | 3 |  | 2
50 | 0 | 0 | 1 | 215 | 158735.97 | Монтаж | Монтажные работы с НР и СП |  |  | 215 | 17 | 3 |  | 2
50 | 0 | 0 | 1 | 217 | 19971.67 | Прочие | Прочие работы с НР и СП |  |  | 217 | 18 | 3 |  | 2
50 | 0 | 0 | 1 | 230 | 0 | ПрочиеЗатр | Прочие затраты по ТСН-2001.16 |  |  | 230 | 19 | 3 |  | 2
50 | 0 | 0 | 1 | 206 | 0 | ВозврМат | Возврат материалов |  |  | 206 | 20 | 3 |  | 2
50 | 0 | 0 | 1 | 207 | 183.0257 | ТрудСтр | Трудозатраты строителей |  |  | 207 | 21 | 3 |  | -1
50 | 0 | 0 | 1 | 208 | 0.76433 | ТрудМаш | Трудозатраты машинистов |  |  | 208 | 22 | 3 |  | -1
50 | 0 | 0 | 1 | 209 | 0 | ТранспМат | Транспорт материалов |  |  | 209 | 23 | 3 |  | 2
50 | 0 | 0 | 1 | 210 | 32636.11 | НР | Накладные расходы |  |  | 210 | 24 | 3 |  | 2
50 | 0 | 0 | 1 | 211 | 20311.37 | СмПриб | Сметная прибыль |  |  | 211 | 25 | 3 |  | 2
50 | 0 | 0 | 1 | 224 | 211975.6 | Всего | Всего с НР и СП |  |  | 224 | 26 | 3 |  | 2
70 | 1 |  | 1 | СТР_РЕК | СТРОИТЕЛЬСТВО и РЕКОНСТРУКЦИЯ зданий и сооружений всех назначений | 1 | 0 |  | 1 | 0 |  |  | 0
70 | 1 |  | 2 | РЕМ_ЖИЛ | КАП. РЕМ. ЖИЛЫХ И ОБЩЕСТВЕННЫХ ЗДАНИЙ | 0 | 0 |  | 1 | 0 |  |  | 0
70 | 1 |  | 3 | РЕМ_ПР | КАП. РЕМ. ПРОИЗВОДСТВЕННЫХ ЗД, и СООРУЖЕНИЙ, НАРУЖНЫХ ИНЖЕНЕРНЫХ СЕТЕЙ, УЛИЦ И ДОРОГ МЕСТНОГО ЗНАЧЕНИЯ, МОСТОВ И ПУТЕПРОВОДОВ | 0 | 0 |  | 1 | 0 |  |  | 0
70 | 1 |  | 4 | УПР | {вкл} - УПРОЩЕННОЕ НАЛОГООБЛОЖЕНИЕ | 0 | 0 | Для всех расценок. ( при применении упрощенной системы налогообложения) · {УПР} - ( вкл.) - при упрощенной системе ; к = 0,9 к СП ( к= 0,7 к НР отменен с 1.01.11) · {УПР} - ( выкл.) - при обычной системе налогообложения | 0 | 0 |  |  | 0
70 | 1 |  | 5 | ХОЗ | {вкл} - ХОЗЯЙСТВЕННЫЙ СПОСОБ | 0 | 0 | Для всех расценок. ( при хозяйственном способе производства работ): · {ХОЗ} - ( вкл.) - при хоз. способе (к=0,6 к НР ) · {ХОЗ} - ( выкл.) - при обычном способе производства работ | 0 | 0 |  |  | 0
70 | 1 |  | 6 | СЛЖ | {вкл} - При РЕКОНСТРУКЦИИ сложных объектов, РЕКОНСТРУКЦИИ и КАП. РЕМОНТЕ объектов с дейст. яд. реакторами | 0 | 0 | Для сборников ФЕР ( при производстве работ на технически сложных объектах ): · { СЛЖ } - (вкл.) - работа на сложных объектах (к=1,2 к НР) · { СЛЖ } - (выкл.) - работа на обычных объектах | 0 | 0 |  |  | 0
70 | 1 |  | 7 | М/Т/Я | Работы по строительству мостов, тоннелей, метрополитенов, атомных станций, объектов с ядерным топливом и радиокативными отходами ( письмо Госстроя РФ № 2536-ИП/12/ГС от 27.11.12), коэффициенты к НР =0,85 и к СП-0,8 не назначаются | 0 | 0 |  | 0 | 0 |  |  | 0
70 | 1 |  | 8 | ОПТ/В | {вкл} - Прокладка МЕЖДУГОРОДНИХ ВОЛОКОННО-ОПТИЧЕСКИХ ЛИНИЙ (для ФЕРм10, отд. 6 разд.3) {выкл} - Прокладка ГОРОДСКИХ ВОЛОКОННО-ОПТИТЕСКИХ ЛИНИЙ (для ФЕРм10, отд. 6 разд.3) | 0 | 0 | Для сборников ФЕРм-10 ( волоконно-оптические линии связи ): · {М_ГОР_опт} - ( вкл.) - междугородные сети связи ( НР=120% , СП=70% ) · {М_ГОР_опт} - ( выкл.) - городские сети связи ( НР=100%; СП=65%) | 0 | 0 |  |  | 0
70 | 1 |  | 9 | ЗАКР | {вкл} - Обслуживающие и сопутстующие работы в тоннелях при производве работ ЗАКРЫТЫМ СПОСОБОМ {выкл} - Обслуживающие и сопутстующие работы в тоннелях при производве работ ОТКРЫТЫМ (ФЕР-29, разд.04 ) | 0 | 0 | Для сборника ФЕР -29 ( сопутствующие работы в тоннелях и метро. ): · {ЗАКР} - (вкл.) - при выполнении работ в тоннелях и метро закрытым способом (НР=145% , СП=75%); · {ЗАКР} - (выкл.) - при выполнении работ в тоннелях и метро отк | 0 | 0 |  |  | 0
70 | 1 |  | 10 | АВИ | (вкл) - При работах по ДИСПЕТЧЕРЕЗАЦИИ управления движением АВИАТРАНСПОРТОМ {вкл} (монтажные работы ) | 0 | 0 | Для сборников ФЕРм 08;10;11 : · {мАВИА} - (вкл.) - производство монтажных работы по диспетчеризации управления движением авиатранспортном (НР=95%, СП=55%) ; · {мАВИА} - (выкл. ) - при производстве работ на прочих объектах , кром | 0 | 0 |  |  | 0
70 | 1 |  | 11 | АЭС | (вкл) - Производство эл./монт. работ на АЭС ( ФЕРм -08 , отдел 01-03 ), и контроль свар. швов на АЭС {вкл} (ФЕРм-39, отд. 02 и 03 ) (вык) - Произовдство эл./монт. работ и и контроль свар. швов на ОБЫЧНЫХ СООРУЖ, | 0 | 0 | Для сборника ФЕРм -39 и ФЕРМ-08 ( при работах по контролю сварных соединений) : {мАЭС} - ( вкл.) - при выполнении работ по на АЭС (HР=101%; СП= 68%; {мАЭС} - (выкл.) - при выполнении работ на обычных объектах | 0 | 0 |  |  | 0
70 | 1 |  | 12 | Инд_исп.Сводный | Используется Индекс "по сводному" | 0 | 0 |  | 0 | 0 |  |  | 0
70 | 1 |  | 1 | К_НР_РЕМ | при ремонте жилых и общественных зданий если ( если {РЕМ_ЖИЛ}= [вкл.] | 0.9 | 1 | Для сборников ФЕР и ФЕРмр : · Значение {_МДСрем_НР}= 0,90 - при ремонте зданий жилого и гражданского назначений ( 0,90 к НР) ; · Значение {_МДСрем_НР}= 1,00 - при строительстве и реконструкции объектов всех назначений | 0 | 0 |  |  | 0
70 | 1 |  | 2 | К_СП_РЕМ | к нормам СП при капитальном ремонте зданий и сооружений всех назначений ( если или {РЕМ_ЖИЛ}=[вкл] , или (РЕМ_ПР}=[вкл] ) | 0.85 | 1 | Для сборников ФЕР и ФЕРмр : · Значение {_МДСрем_СП} = 0.85 - при ремонте зданий всех назначений ( 0,85 к СП); · Значение {_МДСрем_СП} = 1,00 - при строительстве и реконструкции объектов всех назначений | 0 | 0 |  |  | 0
70 | 1 |  | 3 | К_НР_05 | К нормам НР с 1.01.2005 по 1.01.2011 | 1 | 0.85 | Для норм НР с 1.01.2011 года: · {_ТЕК_НР} = 0.85 - Коэффициент учитывающий изменение нормы страховых взносов с 1.01.1 - (при расчете в текущем уровне цен индексами по статьям затрат ) · {_ТЕК_НР} = 1,00 - при расчет в текущем уровне цен и при уп | 0 | 0 |  |  | 0
70 | 1 |  | 4 | К_НР_11 | Коэфф. к НР для текущего уровня цен с 01.01.2011 при обычном и упрощенном налогообложении при постатейной индексации | 1 | 0 |  | 0 | 0 |  |  | 0
70 | 1 |  | 5 | К_СП_11 | Коэф. к СП в текущем уровне цен с 01.01.2011 | 1 | 0.8 | Для норм СП с 1.01.2011 года: · {_ТЕК_СП} = 0.80 - Коэффициент учитывающий изменение нормы страховых взносов с 1.01.11 - (при расчете в текущем уровне цен индексами по статьям затрат ) · {_ТЕК_СП} = 1,00 - без учета | 0 | 0 |  |  | 0
70 | 1 |  | 6 | К_НР_12 | Корректировка НР с 03.12.12 если (М/Т/Я) = {выкл.} | 0.85 | 0 |  | 0 | 0 |  |  | 0
70 | 1 |  | 7 | К_СП_12 | Корректировка СП с 03.12.12 в текущем уровне цен по письму 2536-ИП/12/ГС от 27.11.12 ( если (М/Т/Я) = {выкл.} ) | 0.8 | 0 |  | 0 | 0 |  |  | 0
70 | 1 |  | 8 | К_НР_УПР | Коэф. к НР при упрощенном налогообложении ( если {УПР} = [вкл] ) | 0.94 | 0 |  | 0 | 0 |  |  | 0
70 | 1 |  | 9 | К_СП_УПР | Коэф. к СП при упрощенном налогообложении ( если {УПР} = [вкл] ) | 0.9 | 0 |  | 0 | 0 |  |  | 0
70 | 1 |  | 10 | К_НР_ХОЗ | Коэф. к НР при хозяйственном способе производства работ ( если {ХОЗ}= {вкл} ) | 0.6 | 0 |  | 0 | 0 |  |  | 0
70 | 1 |  | 11 | К_НР_СЛЖ | Коэф. при реконструкции сложных объектов и кап. ремонте объектов с яд. реакторами ( если {СЛЖ} = [вкл] ) | 1.2 | 0 |  | 0 | 0 |  |  | 0
70 | 1 |  | 12 | Р_ОКР | Разрядность округления результата расчета НР и СП ( с 01.01.2011 - до целых ) | 0 | 0 |  | 0 | 0 |  |  | 0
70 | 1 |  | 13 | К_НР_УПР_ПУ | Коэф. к НР при упрощенном налогообложении ( если {УПР} = [вкл] ) для расценок на изготовление материалов, полуфабрикатов, а также металлических и трубопроводных заготовок, изготовляемых в построечных условиях | 0.94 | 0 |  | 0 | 0 |  |  | 0
-1
75 | Текущий уровень цен | 2017 | 0 | 12 |  | 0 | 1 | 0 | 3 | 0 | 0 | 0 | 35007309 | 1
1 | Сборник индексов | Мособлгосэкспертиза к ФЕР 2017 | 2017 | 12 | 1 | 1 | 0 | 2 | 1 | 1 | 1 | 1 | 1 | 1 | 1 | 1
65 |  | 1 | 0 | 245

## SourceObSm
0 | Smeta.RU (495) 974-1589 |  | _OBSM_ |  | 0 | 0 | 0 | Smeta.RU |  | 0 | 30805 | 10
1 | 51 | 0 |  | 0 | присоединение РУ 0,4 ТП 5891 (ФЕР 2017) | присоединение РУ 0,4 ТП 5891 (ФЕР 2017) |  | 0 |  | 0 |  |  |  | 0 | 0 | 0 | 0 | 0 | Т.О. Ащепкова | Инженер-сметчик Дирекции по эксплуатации и содержанию объектов | Л.И. Волмаер | Руководитель Управления по ценообразованию и сметной работе | [17 empty] | Сметные нормы списания | Коды ценников | 1 | 1 | 0 | 0 | 1 | 0 | 2 | 2 | 1 | 1 | 0 | 0 | 0 | 0 | 0 | ФЕР-2017 | ТР для Версии 10: Центральные регионы (с учетом п-ма 2536-ИП/12/ГС от 22.03.2017 г | ФЕР-2017 | ФЕР-2017 | ФЕР-2017 | ФЕР-2017 | Поправки для ГСН 2017 от 31.03.2017 г | 0 | 0 | 524296 | 2 | 0
22 | 0 | 0 | 35007309 | 0 | 3
3 | 1 | 04-01-01 | Присоединенение РУ 0,4 кВ | 33.268 | 158.736 | 0 | 0 | 192.0039 | 33.3726 | [13 empty] | 4 | -1 | 0 | 148348.08 | 114158.48 |  | 0 | 0 | 817.05 | 239.15 | 33372.55 | 33267.96 | 158735.97 | 0 | 0 | 146.9917 | 0.76433 | 0 | 26762.09 | 16893.76 | 192003.93
3 | 2 | Новая локальная смета | Пусконаладочные работы | 0 | 0 | 0 | 19.9717 | 19.9717 | 10.68 | [13 empty] | 0 | 0 | 0 | 10680.04 | 0 | 0 | 0 | 0 | 0 | 0 | 10680.04 | 0 | 0 | 19971.67 | 0 | 36.034 | 0 | 0 | 5874.02 | 3417.61 | 19971.67
51 |  |  |  | 33.268 | 158.736 | 0 | 19.9717 | 211.9756 | 44.0526
50 | 0 | 0 | 1 | 201 | 159028.12 | ПЗ | Прямые затраты |  |  | 201 | 1 | 3 |  | 2
50 | 0 | 0 | 1 | 202 | 114158.48 | СтМатОб | Стоимость материальных ресурсов (всего) |  |  | 202 | 2 | 3 |  | 2
50 | 0 | 0 | 1 | 30781752 | 8730.13 | СтМатОбЗак | Стоимость материалов и оборудования заказчика |  |  | 222 | 3 | 3 |  | 2
50 | 0 | 0 | 1 | 225 | 105428.35 | СтМатОбПод | Стоимость материалов и оборудования подрядчика |  |  | 225 | 4 | 3 |  | 2
50 | 0 | 0 | 1 | 226 | 114158.48 | СтМат | Стоимость материалов (всего) |  |  | 226 | 5 | 3 |  | 2
50 | 0 | 0 | 1 | 227 | 8730.13 | СтМатЗак | Стоимость материалов заказчика |  |  | 227 | 6 | 3 |  | 2
50 | 0 | 0 | 1 | 228 | 105428.35 | СтМатПод | Стоимость материалов подрядчика |  |  | 228 | 7 | 3 |  | 2
50 | 0 | 0 | 1 | 216 | 0 | Оборуд | Стоимость оборудования (всего) |  |  | 216 | 8 | 3 |  | 2
50 | 0 | 0 | 1 | 223 | 0 | ОборудЗак | Стоимость оборудования заказчика |  |  | 223 | 9 | 3 |  | 2
50 | 0 | 0 | 1 | 229 | 0 | ОборудПод | Стоимость оборудования подрядчика |  |  | 229 | 10 | 3 |  | 2
50 | 0 | 0 | 1 | 203 | 817.05 | ЭММ | Эксплуатация машин |  |  | 203 | 11 | 3 |  | 2
50 | 0 | 0 | 1 | 231 | 0 | ЭММсНРиСП | Эксплуатация машин по ТСН-2001.16 |  |  | 231 | 12 | 3 |  | 2
50 | 0 | 0 | 1 | 204 | 239.15 | ЗПМ | ЗП машинистов |  |  | 204 | 13 | 3 |  | 2
50 | 0 | 0 | 1 | 205 | 44052.59 | ОЗП | Основная ЗП рабочих |  |  | 205 | 14 | 3 |  | 2
50 | 0 | 0 | 1 | 232 | 0 | ОЗПсНРиСП | Основная ЗП рабочих по ТСН-2001.16 |  |  | 232 | 15 | 3 |  | 2
50 | 0 | 0 | 1 | 214 | 33267.96 | Строит | Строительные работы с НР и СП |  |  | 214 | 16 | 3 |  | 2
50 | 0 | 0 | 1 | 215 | 158735.97 | Монтаж | Монтажные работы с НР и СП |  |  | 215 | 17 | 3 |  | 2
50 | 0 | 0 | 1 | 217 | 19971.67 | Прочие | Прочие работы с НР и СП |  |  | 217 | 18 | 3 |  | 2
50 | 0 | 0 | 1 | 230 | 0 | ПрочиеЗатр | Прочие затраты по ТСН-2001.16 |  |  | 230 | 19 | 3 |  | 2
50 | 0 | 0 | 1 | 206 | 0 | ВозврМат | Возврат материалов |  |  | 206 | 20 | 3 |  | 2
50 | 0 | 0 | 1 | 207 | 183.0257 | ТрудСтр | Трудозатраты строителей |  |  | 207 | 21 | 3 |  | -1
50 | 0 | 0 | 1 | 208 | 0.76433 | ТрудМаш | Трудозатраты машинистов |  |  | 208 | 22 | 3 |  | -1
50 | 0 | 0 | 1 | 209 | 0 | ТранспМат | Транспорт материалов |  |  | 209 | 23 | 3 |  | 2
50 | 0 | 0 | 1 | 210 | 32636.11 | НР | Накладные расходы |  |  | 210 | 24 | 3 |  | 2
50 | 0 | 0 | 1 | 211 | 20311.37 | СмПриб | Сметная прибыль |  |  | 211 | 25 | 3 |  | 2
50 | 0 | 0 | 1 | 224 | 211975.6 | Всего | Всего с НР и СП |  |  | 224 | 26 | 3 |  | 2
-1
75 | Текущий уровень цен | 2017 | 0 | 12 |  | 0 | 1 | 0 | 3 | 0 | 0 | 0 | 35007309 | 1
1 | Сборник индексов | Мособлгосэкспертиза к ФЕР 2017 | 2017 | 12 | 1 | 1 | 0 | 2 | 1 | 1 | 1 | 1 | 1 | 1 | 1 | 1

## SmtRes
28 | 35007309 | 35007445 | 31710352 | 1 | 1 | 1 | 1 | 1-100-15 |  | Рабочий среднего разряда 1.5 | 1191 | 1013 | чел.-ч. | чел.-ч. | 1 | 0 | -1972610816 | 88.5 | 0 | 0 | 0 | 7.5 | 0 | 0 | 0 | 7.5 | 1 | 1 | 1 | 1 | 0 | 1 | 0 | 0 | 0 | 88.5 |  | 1 | 2 | 35007925 | 1 | 0 | 1 | 0 | 0 | 0 | 0 | 0 | 0 | 0 | 0 | 0 | 0 | 0 | 0 | 0 | 0 | 0 | 0 | 0 | 0 | 0 | 0 | 0 | 0 | 6.195 | 7.5 | 7.5 | 1 | 0
28 | 35007309 | 35007445 | 31443147 | 1 | 1 | 1 | 3 | 02.3.01.02-0015 | ФССЦ-2001, 02.3.01.02-0015, приказ Минстроя России №1039/пр от 30.12.2016г. | Песок природный для строительных работ средний | 1339 | 1007 | м3 | м3 | 1 | 0 | 362385543 | 100 | 456.45 | 0 | 0 | 0 | 55.26 | 0 | 0 | 0 | 8.26 | 1 | 1 | 1 | 0 | 0 | 0 | 0 | 0 | 100 |  | 0 | 1 | -1 | 0 | 0 |  | 0 | 0 | 0 | 0 | 0 | 0 | 0 | 0 | 0 | 0 | 0 | 0 | 0 | 0 | 0 | 0 | 0 | 0 | 0 | 0 | 0 | 0 | 7 | 456.45 | 55.26 | 8.26 | 0
30 | 35007309 | 35007450 | 31710352 | 1 | 1 | 1 | 1 | 1-100-15 |  | Рабочий среднего разряда 1.5 | 1191 | 1013 | чел.-ч. | чел.-ч. | 1 | 0 | -1972610816 | 97.2 | 0 | 0 | 0 | 7.5 | 0 | 0 | 0 | 7.5 | 1 | 1 | 1 | 1 | 0 | 1 | 0 | 0 | 0 | 97.2 |  | 1 | 2 | 35007926 | 1 | 0 | 2 | 0 | 0 | 0 | 0 | 0 | 0 | 0 | 0 | 0 | 0 | 0 | 0 | 0 | 0 | 0 | 0 | 0 | 0 | 0 | 0 | 0 | 0 | 15.552 | 7.5 | 7.5 | 1 | 0
30 | 35007309 | 35007450 | 31442762 | 1 | 1 | 1 | 3 | 02.1.01.02-0002 | ФССЦ-2001, 02.1.01.02-0002, приказ Минстроя России №1039/пр от 30.12.2016г. | Грунт глинистый | 1339 | 1007 | м3 | м3 | 1 | 0 | -963716422 | 100 | 654.79 | 0 | 0 | 0 | 112.7 | 0 | 0 | 0 | 5.81 | 1 | 1 | 1 | 0 | 0 | 0 | 0 | 0 | 100 |  | 0 | 1 | -1 | 0 | 0 |  | 0 | 0 | 0 | 0 | 0 | 0 | 0 | 0 | 0 | 0 | 0 | 0 | 0 | 0 | 0 | 0 | 0 | 0 | 0 | 0 | 0 | 0 | 16 | 654.79 | 112.7 | 5.81 | 0
32 | 35007309 | 35007455 | 31703728 | 1 | 1 | 1 | 1 | 1-100-38 |  | Рабочий среднего разряда 3.8 | 1191 | 1013 | чел.-ч. | чел.-ч. | 1 | 0 | -1081351934 | 46.48 | 0 | 0 | 0 | 9.4 | 0 | 0 | 0 | 9.4 | 1 | 1 | 1 | 1 | 0 | 1 | 0 | 0 | 0 | 46.48 |  | 1 | 2 | 35007927 | 1 | 0 | 3 | 0 | 0 | 0 | 0 | 0 | 0 | 0 | 0 | 0 | 0 | 0 | 0 | 0 | 0 | 0 | 0 | 0 | 0 | 0 | 0 | 0 | 0 | 1.0458 | 9.4 | 9.4 | 1 | 0
32 | 35007309 | 35007455 | 31703727 | 1 | 1 | 1 | 1 | 4-100-00 |  | Затраты труда машинистов | 1191 | 1013 | чел.-ч. | чел.-ч. | 1 | 0 | -1417349443 | 2.5 | 0 | 0 | 0 | 0 | 0 | 0 | 0 | 0 | 1 | 1 | 1 | 1 | 0 | 1 | 0 | 0 | 0 | 2.5 |  | 2 | 2 | 35007928 | 1 | 0 | 4 | 0 | 0 | 0 | 0 | 0 | 0 | 0 | 0 | 0 | 0 | 0 | 0 | 0 | 0 | 0 | 0 | 0 | 0 | 0 | 0 | 0 | 0 | 0.05625 | 0 | 0 | 1 | 0
32 | 35007309 | 35007455 | 31519244 | 1 | 1 | 1 | 2 | 91.05.05-014 | ФСЭМ-2001, 91.05.05-014, приказ Минстроя России №1039/пр от 30.12.2016г. | Краны на автомобильном ходу, грузоподъемность 10 т | 1368 | 1011 | маш.-ч | маш.-ч | 1 | 0 | -1718674368 | 1.25 | 0 | 111.99 | 13.5 | 0 | 0 | 111.99 | 13.5 | 0 | 1 | 1 | 1 | 1 | 0 | 1 | 0 | 0 | 0 | 1.25 |  | 0 | 2 | 35007929 | 1 | 0 | 5 | 0 | 0 | 0 | 0 | 0 | 0 | 0 | 0 | 0 | 0 | 0 | 0 | 0 | 0 | 0 | 0 | 0 | 0 | 0 | 0 | 0 | 0 | 0.028125 | 111.99 | 111.99 | 1 | 0
32 | 35007309 | 35007455 | 31520646 | 1 | 1 | 1 | 2 | 91.14.02-001 | ФСЭМ-2001, 91.14.02-001, приказ Минстроя России №1039/пр от 30.12.2016г. | Автомобили бортовые, грузоподъемность до 5 т | 1368 | 1011 | маш.-ч | маш.-ч | 1 | 0 | 1372534845 | 1.25 | 0 | 65.71 | 11.6 | 0 | 0 | 65.71 | 11.6 | 0 | 1 | 1 | 1 | 1 | 0 | 1 | 0 | 0 | 0 | 1.25 |  | 0 | 2 | 35007930 | 1 | 0 | 6 | 0 | 0 | 0 | 0 | 0 | 0 | 0 | 0 | 0 | 0 | 0 | 0 | 0 | 0 | 0 | 0 | 0 | 0 | 0 | 0 | 0 | 0 | 0.028125 | 65.71 | 65.71 | 1 | 0
32 | 35007309 | 35007455 | 31520988 | 1 | 1 | 1 | 2 | 91.17.04-233 | ФСЭМ-2001, 91.17.04-233, приказ Минстроя России №1039/пр от 30.12.2016г. | Установки для сварки ручной дуговой (постоянного тока) | 1368 | 1011 | маш.-ч | маш.-ч | 1 | 0 | -353815937 | 8.48 | 0 | 8.1 | 0 | 0 | 0 | 8.1 | 0 | 0 | 1 | 1 | 1 | 1 | 0 | 1 | 0 | 0 | 0 | 8.48 |  | 0 | 2 | 35007931 | 1 | 0 | 7 | 0 | 0 | 0 | 0 | 0 | 0 | 0 | 0 | 0 | 0 | 0 | 0 | 0 | 0 | 0 | 0 | 0 | 0 | 0 | 0 | 0 | 0 | 0.1908 | 8.1 | 8.1 | 1 | 0
32 | 35007309 | 35007455 | 31440116 | 1 | 1 | 1 | 3 | 01.7.11.07-0034 | ФССЦ-2001, 01.7.11.07-0034, приказ Минстроя России №1039/пр от 30.12.2016г. | Электроды диаметром 4 мм Э42А | 1346 | 1009 | кг | кг | 1 | 0 | 586013393 | 2.66 | 79.28 | 0 | 0 | 0 | 10.57 | 0 | 0 | 0 | 7.5 | 1 | 1 | 1 | 0 | 1 | 0 | 0 | 0 | 2.66 |  | 0 | 2 | 35007932 | 1 | 0 | 8 | 0 | 0 | 0 | 0 | 0 | 0 | 0 | 0 | 0 | 0 | 0 | 0 | 0 | 0 | 0 | 0 | 0 | 0 | 0 | 0 | 0 | 0 | 0.05985 | 79.28 | 10.57 | 7.5 | 0
32 | 35007309 | 35007455 | 31441306 | 1 | 1 | 1 | 3 | 01.7.15.03-0042 | ФССЦ-2001, 01.7.15.03-0042, приказ Минстроя России №1039/пр от 30.12.2016г. | Болты с гайками и шайбами строительные | 1346 | 1009 | кг | кг | 1 | 0 | 103900845 | 1.78 | 76.03 | 0 | 0 | 0 | 9.04 | 0 | 0 | 0 | 8.41 | 1 | 1 | 1 | 0 | 1 | 0 | 0 | 0 | 1.78 |  | 0 | 2 | 35007933 | 1 | 0 | 9 | 0 | 0 | 0 | 0 | 0 | 0 | 0 | 0 | 0 | 0 | 0 | 0 | 0 | 0 | 0 | 0 | 0 | 0 | 0 | 0 | 0 | 0 | 0.04005 | 76.03 | 9.04 | 8.41 | 0
32 | 35007309 | 35007455 | 31490094 | 1 | 1 | 1 | 3 | 20.2.07.03-0006 | ФССЦ-2001, 20.2.07.03-0006, приказ Минстроя России №1039/пр от 30.12.2016г. | Лоток кабельный лестничного типа Л-400, ширина 400 мм, длина 2 м | 1354 | 1010 | шт. | шт. | 1 | 0 | -1959899177 | 200 | 527.16 | 0 | 0 | 0 | 88.45 | 0 | 0 | 0 | 5.96 | 1 | 1 | 1 | 0 | 0 | 0 | 0 | 0 | 200 |  | 0 | 1 | -1 | 0 | 0 |  | 0 | 0 | 0 | 0 | 0 | 0 | 0 | 0 | 0 | 0 | 0 | 0 | 0 | 0 | 0 | 0 | 0 | 0 | 0 | 0 | 0 | 0 | 4.5 | 527.16 | 88.45 | 5.96 | 0
32 | 35007309 | 35007455 | 31435925 | 17 | 1 | 1 | 3 | 999-9950 |  | Вспомогательные ненормируемые материалы (2% от ОЗП) | 1374 | 1013 | РУБ | РУБ | 1 | 0 | -1731369543 | 8.74 | 1 | 0 | 0 | 0 | 1 | 0 | 0 | 0 | 1 | 1 | 1 | 1 | 0 | 1 | 0 | 0 | 0 | 8.74 |  | 0 | 2 | 35007934 | 1 | 0 | 10 | 0 | 0 | 0 | 0 | 0 | 0 | 0 | 0 | 0 | 0 | 0 | 0 | 0 | 0 | 0 | 0 | 0 | 0 | 0 | 0 | 0 | 0 | 0.19665 | 1 | 1 | 1 | 0
34 | 35007309 | 35007474 | 31709886 | 1 | 1 | 1 | 1 | 1-100-40 |  | Рабочий среднего разряда 4 | 1191 | 1013 | чел.-ч. | чел.-ч. | 1 | 0 | 1069510174 | 9.33 | 0 | 0 | 0 | 9.62 | 0 | 0 | 0 | 9.62 | 1 | 1 | 1 | 1 | 0 | 1 | 0 | 0 | 0 | 9.33 |  | 1 | 2 | 35007935 | 1 | 0 | 11 | 0 | 0 | 0 | 0 | 0 | 0 | 0 | 0 | 0 | 0 | 0 | 0 | 0 | 0 | 0 | 0 | 0 | 0 | 0 | 0 | 0 | 0 | 4.4784 | 9.62 | 9.62 | 1 | 0
34 | 35007309 | 35007474 | 31703727 | 1 | 1 | 1 | 1 | 4-100-00 |  | Затраты труда машинистов | 1191 | 1013 | чел.-ч. | чел.-ч. | 1 | 0 | -1417349443 | 0.4 | 0 | 0 | 0 | 0 | 0 | 0 | 0 | 0 | 1 | 1 | 1 | 1 | 0 | 1 | 0 | 0 | 0 | 0.4 |  | 2 | 2 | 35007936 | 1 | 0 | 12 | 0 | 0 | 0 | 0 | 0 | 0 | 0 | 0 | 0 | 0 | 0 | 0 | 0 | 0 | 0 | 0 | 0 | 0 | 0 | 0 | 0 | 0 | 0.192 | 0 | 0 | 1 | 0
34 | 35007309 | 35007474 | 31519244 | 1 | 1 | 1 | 2 | 91.05.05-014 | ФСЭМ-2001, 91.05.05-014, приказ Минстроя России №1039/пр от 30.12.2016г. | Краны на автомобильном ходу, грузоподъемность 10 т | 1368 | 1011 | маш.-ч | маш.-ч | 1 | 0 | -1718674368 | 0.2 | 0 | 111.99 | 13.5 | 0 | 0 | 111.99 | 13.5 | 0 | 1 | 1 | 1 | 1 | 0 | 1 | 0 | 0 | 0 | 0.2 |  | 0 | 2 | 35007937 | 1 | 0 | 13 | 0 | 0 | 0 | 0 | 0 | 0 | 0 | 0 | 0 | 0 | 0 | 0 | 0 | 0 | 0 | 0 | 0 | 0 | 0 | 0 | 0 | 0 | 0.096 | 111.99 | 111.99 | 1 | 0
34 | 35007309 | 35007474 | 31519376 | 1 | 1 | 1 | 2 | 91.06.01-003 | ФСЭМ-2001, 91.06.01-003, приказ Минстроя России №1039/пр от 30.12.2016г. | Домкраты гидравлические, грузоподъемность 63-100 т | 1368 | 1011 | маш.-ч | маш.-ч | 1 | 0 | -1692889495 | 2.2 | 0 | 0.9 | 0 | 0 | 0 | 0.9 | 0 | 0 | 1 | 1 | 1 | 1 | 0 | 1 | 0 | 0 | 0 | 2.2 |  | 0 | 2 | 35007938 | 1 | 0 | 14 | 0 | 0 | 0 | 0 | 0 | 0 | 0 | 0 | 0 | 0 | 0 | 0 | 0 | 0 | 0 | 0 | 0 | 0 | 0 | 0 | 0 | 0 | 1.056 | 0.9 | 0.9 | 1 | 0
34 | 35007309 | 35007474 | 31519441 | 1 | 1 | 1 | 2 | 91.06.03-061 | ФСЭМ-2001, 91.06.03-061, приказ Минстроя России №1039/пр от 30.12.2016г. | Лебедки электрические тяговым усилием до 12,26 кН (1,25 т) | 1368 | 1011 | маш.-ч | маш.-ч | 1 | 0 | 941837819 | 2.2 | 0 | 3.28 | 0 | 0 | 0 | 3.28 | 0 | 0 | 1 | 1 | 1 | 1 | 0 | 1 | 0 | 0 | 0 | 2.2 |  | 0 | 2 | 35007939 | 1 | 0 | 15 | 0 | 0 | 0 | 0 | 0 | 0 | 0 | 0 | 0 | 0 | 0 | 0 | 0 | 0 | 0 | 0 | 0 | 0 | 0 | 0 | 0 | 0 | 1.056 | 3.28 | 3.28 | 1 | 0
34 | 35007309 | 35007474 | 31520646 | 1 | 1 | 1 | 2 | 91.14.02-001 | ФСЭМ-2001, 91.14.02-001, приказ Минстроя России №1039/пр от 30.12.2016г. | Автомобили бортовые, грузоподъемность до 5 т | 1368 | 1011 | маш.-ч | маш.-ч | 1 | 0 | 1372534845 | 0.2 | 0 | 65.71 | 11.6 | 0 | 0 | 65.71 | 11.6 | 0 | 1 | 1 | 1 | 1 | 0 | 1 | 0 | 0 | 0 | 0.2 |  | 0 | 2 | 35007940 | 1 | 0 | 16 | 0 | 0 | 0 | 0 | 0 | 0 | 0 | 0 | 0 | 0 | 0 | 0 | 0 | 0 | 0 | 0 | 0 | 0 | 0 | 0 | 0 | 0 | 0.096 | 65.71 | 65.71 | 1 | 0
34 | 35007309 | 35007474 | 31438964 | 1 | 1 | 1 | 3 | 01.7.06.07-0001 | ФССЦ-2001, 01.7.06.07-0001, приказ Минстроя России №1039/пр от 30.12.2016г. | Лента К226 | 1308 | 1003 | 100 м | 100 м | 100 | 0 | 568244124 | 0.0245 | 538.8 | 0 | 0 | 0 | 120 | 0 | 0 | 0 | 4.49 | 1 | 1 | 1 | 0 | 1 | 0 | 0 | 0 | 0.0245 |  | 0 | 2 | 35007941 | 1 | 0 | 17 | 0 | 0 | 0 | 0 | 0 | 0 | 0 | 0 | 0 | 0 | 0 | 0 | 0 | 0 | 0 | 0 | 0 | 0 | 0 | 0 | 0 | 0 | 0.01176 | 538.8 | 120 | 4.49 | 0
34 | 35007309 | 35007474 | 31441802 | 1 | 1 | 1 | 3 | 01.7.15.14-0165 | ФССЦ-2001, 01.7.15.14-0165, приказ Минстроя России №1039/пр от 30.12.2016г. | Шурупы с полукруглой головкой 4x40 мм | 1348 | 1009 | т | т | 1000 | 0 | -1755229539 | 0.00011 | 89993.2 | 0 | 0 | 0 | 12430 | 0 | 0 | 0 | 7.24 | 1 | 1 | 1 | 0 | 1 | 0 | 0 | 0 | 0.00011 |  | 0 | 2 | 35007942 | 1 | 0 | 18 | 0 | 0 | 0 | 0 | 0 | 0 | 0 | 0 | 0 | 0 | 0 | 0 | 0 | 0 | 0 | 0 | 0 | 0 | 0 | 0 | 0 | 0 | 5.28e-05 | 89993.2 | 12430 | 7.24 | 0
34 | 35007309 | 35007474 | 31466422 | 1 | 1 | 1 | 3 | 10.3.02.03-0011 | ФССЦ-2001, 10.3.02.03-0011, приказ Минстроя России №1039/пр от 30.12.2016г. | Припои оловянно-свинцовые бессурьмянистые марки ПОС30 | 1346 | 1009 | кг | кг | 1 | 0 | 1391681712 | 0.26 | 600.88 | 0 | 0 | 0 | 68.05 | 0 | 0 | 0 | 8.83 | 1 | 1 | 1 | 0 | 1 | 0 | 0 | 0 | 0.26 |  | 0 | 2 | 35007943 | 1 | 0 | 19 | 0 | 0 | 0 | 0 | 0 | 0 | 0 | 0 | 0 | 0 | 0 | 0 | 0 | 0 | 0 | 0 | 0 | 0 | 0 | 0 | 0 | 0 | 0.1248 | 600.88 | 68.05 | 8.83 | 0
34 | 35007309 | 35007474 | 31475248 | 1 | 1 | 1 | 3 | 14.4.03.03-0002 | ФССЦ-2001, 14.4.03.03-0002, приказ Минстроя России №1039/пр от 30.12.2016г. | Лак битумный БТ-123 | 1348 | 1009 | т | т | 1000 | 0 | -108263514 | 0.00072 | 74903.43 | 0 | 0 | 0 | 7826.9 | 0 | 0 | 0 | 9.57 | 1 | 1 | 1 | 0 | 1 | 0 | 0 | 0 | 0.00072 |  | 0 | 2 | 35007944 | 1 | 0 | 20 | 0 | 0 | 0 | 0 | 0 | 0 | 0 | 0 | 0 | 0 | 0 | 0 | 0 | 0 | 0 | 0 | 0 | 0 | 0 | 0 | 0 | 0 | 0.0003456 | 74903.43 | 7826.9 | 9.57 | 0
34 | 35007309 | 35007474 | 31494133 | 1 | 1 | 1 | 3 | 21.1.06.08-0244 | ФССЦ-2001, 21.1.06.08-0244, приказ Минстроя России №1039/пр от 30.12.2016г. | Кабель силовой с алюминиевыми жилами с поливинилхлоридной изоляцией в поливинилхлоридной оболочке без защитного покрова АВВГ, напряжением 1,0 кВ, число жил – 1 и сечением 240 мм2 (кабель - материал Заказчика) | 1477 | 1013 | 1000 м | 1000 М | 1 | 0 | 1555712430 | 0.102 | 178311.57 | 0 | 0 | 0 | 41759.15 | 0 | 0 | 0 | 4.27 | 1 | 1 | 1 | 0 | 0 | 0 | 0 | 0 | 0.102 |  | 1 | 1 | -1 | 0 | 0 |  | 0 | 0 | 0 | 0 | 0 | 0 | 0 | 0 | 0 | 0 | 0 | 0 | 0 | 0 | 0 | 0 | 0 | 0 | 0 | 0 | 0 | 0 | 0.04896 | 178311.57 | 41759.15 | 4.27 | 0
34 | 35007309 | 35007474 | 31435925 | 17 | 1 | 1 | 3 | 999-9950 |  | Вспомогательные ненормируемые материалы (2% от ОЗП) | 1374 | 1013 | РУБ | РУБ | 1 | 0 | -1731369543 | 1.8 | 1 | 0 | 0 | 0 | 1 | 0 | 0 | 0 | 1 | 1 | 1 | 1 | 0 | 1 | 0 | 0 | 0 | 1.8 |  | 0 | 2 | 35007945 | 1 | 0 | 21 | 0 | 0 | 0 | 0 | 0 | 0 | 0 | 0 | 0 | 0 | 0 | 0 | 0 | 0 | 0 | 0 | 0 | 0 | 0 | 0 | 0 | 0 | 0.864 | 1 | 1 | 1 | 0
36 | 35007309 | 35007497 | 31709886 | 1 | 1 | 1 | 1 | 1-100-40 |  | Рабочий среднего разряда 4 | 1191 | 1013 | чел.-ч. | чел.-ч. | 1 | 0 | 1069510174 | 9.33 | 0 | 0 | 0 | 9.62 | 0 | 0 | 0 | 9.62 | 1 | 1 | 1 | 1 | 0 | 1 | 0 | 0 | 0 | 9.33 |  | 1 | 2 | 35007946 | 1 | 0 | 22 | 0 | 0 | 0 | 0 | 0 | 0 | 0 | 0 | 0 | 0 | 0 | 0 | 0 | 0 | 0 | 0 | 0 | 0 | 0 | 0 | 0 | 0 | 4.665 | 9.62 | 9.62 | 1 | 0
36 | 35007309 | 35007497 | 31703727 | 1 | 1 | 1 | 1 | 4-100-00 |  | Затраты труда машинистов | 1191 | 1013 | чел.-ч. | чел.-ч. | 1 | 0 | -1417349443 | 0.4 | 0 | 0 | 0 | 0 | 0 | 0 | 0 | 0 | 1 | 1 | 1 | 1 | 0 | 1 | 0 | 0 | 0 | 0.4 |  | 2 | 2 | 35007947 | 1 | 0 | 23 | 0 | 0 | 0 | 0 | 0 | 0 | 0 | 0 | 0 | 0 | 0 | 0 | 0 | 0 | 0 | 0 | 0 | 0 | 0 | 0 | 0 | 0 | 0.2 | 0 | 0 | 1 | 0
36 | 35007309 | 35007497 | 31519244 | 1 | 1 | 1 | 2 | 91.05.05-014 | ФСЭМ-2001, 91.05.05-014, приказ Минстроя России №1039/пр от 30.12.2016г. | Краны на автомобильном ходу, грузоподъемность 10 т | 1368 | 1011 | маш.-ч | маш.-ч | 1 | 0 | -1718674368 | 0.2 | 0 | 111.99 | 13.5 | 0 | 0 | 111.99 | 13.5 | 0 | 1 | 1 | 1 | 1 | 0 | 1 | 0 | 0 | 0 | 0.2 |  | 0 | 2 | 35007948 | 1 | 0 | 24 | 0 | 0 | 0 | 0 | 0 | 0 | 0 | 0 | 0 | 0 | 0 | 0 | 0 | 0 | 0 | 0 | 0 | 0 | 0 | 0 | 0 | 0 | 0.1 | 111.99 | 111.99 | 1 | 0
36 | 35007309 | 35007497 | 31519376 | 1 | 1 | 1 | 2 | 91.06.01-003 | ФСЭМ-2001, 91.06.01-003, приказ Минстроя России №1039/пр от 30.12.2016г. | Домкраты гидравлические, грузоподъемность 63-100 т | 1368 | 1011 | маш.-ч | маш.-ч | 1 | 0 | -1692889495 | 2.2 | 0 | 0.9 | 0 | 0 | 0 | 0.9 | 0 | 0 | 1 | 1 | 1 | 1 | 0 | 1 | 0 | 0 | 0 | 2.2 |  | 0 | 2 | 35007949 | 1 | 0 | 25 | 0 | 0 | 0 | 0 | 0 | 0 | 0 | 0 | 0 | 0 | 0 | 0 | 0 | 0 | 0 | 0 | 0 | 0 | 0 | 0 | 0 | 0 | 1.1 | 0.9 | 0.9 | 1 | 0
36 | 35007309 | 35007497 | 31519441 | 1 | 1 | 1 | 2 | 91.06.03-061 | ФСЭМ-2001, 91.06.03-061, приказ Минстроя России №1039/пр от 30.12.2016г. | Лебедки электрические тяговым усилием до 12,26 кН (1,25 т) | 1368 | 1011 | маш.-ч | маш.-ч | 1 | 0 | 941837819 | 2.2 | 0 | 3.28 | 0 | 0 | 0 | 3.28 | 0 | 0 | 1 | 1 | 1 | 1 | 0 | 1 | 0 | 0 | 0 | 2.2 |  | 0 | 2 | 35007950 | 1 | 0 | 26 | 0 | 0 | 0 | 0 | 0 | 0 | 0 | 0 | 0 | 0 | 0 | 0 | 0 | 0 | 0 | 0 | 0 | 0 | 0 | 0 | 0 | 0 | 1.1 | 3.28 | 3.28 | 1 | 0
36 | 35007309 | 35007497 | 31520646 | 1 | 1 | 1 | 2 | 91.14.02-001 | ФСЭМ-2001, 91.14.02-001, приказ Минстроя России №1039/пр от 30.12.2016г. | Автомобили бортовые, грузоподъемность до 5 т | 1368 | 1011 | маш.-ч | маш.-ч | 1 | 0 | 1372534845 | 0.2 | 0 | 65.71 | 11.6 | 0 | 0 | 65.71 | 11.6 | 0 | 1 | 1 | 1 | 1 | 0 | 1 | 0 | 0 | 0 | 0.2 |  | 0 | 2 | 35007951 | 1 | 0 | 27 | 0 | 0 | 0 | 0 | 0 | 0 | 0 | 0 | 0 | 0 | 0 | 0 | 0 | 0 | 0 | 0 | 0 | 0 | 0 | 0 | 0 | 0 | 0.1 | 65.71 | 65.71 | 1 | 0
36 | 35007309 | 35007497 | 31438964 | 1 | 1 | 1 | 3 | 01.7.06.07-0001 | ФССЦ-2001, 01.7.06.07-0001, приказ Минстроя России №1039/пр от 30.12.2016г. | Лента К226 | 1308 | 1003 | 100 м | 100 м | 100 | 0 | 568244124 | 0.0245 | 538.8 | 0 | 0 | 0 | 120 | 0 | 0 | 0 | 4.49 | 1 | 1 | 1 | 0 | 1 | 0 | 0 | 0 | 0.0245 |  | 0 | 2 | 35007952 | 1 | 0 | 28 | 0 | 0 | 0 | 0 | 0 | 0 | 0 | 0 | 0 | 0 | 0 | 0 | 0 | 0 | 0 | 0 | 0 | 0 | 0 | 0 | 0 | 0 | 0.01225 | 538.8 | 120 | 4.49 | 0
36 | 35007309 | 35007497 | 31441802 | 1 | 1 | 1 | 3 | 01.7.15.14-0165 | ФССЦ-2001, 01.7.15.14-0165, приказ Минстроя России №1039/пр от 30.12.2016г. | Шурупы с полукруглой головкой 4x40 мм | 1348 | 1009 | т | т | 1000 | 0 | -1755229539 | 0.00011 | 89993.2 | 0 | 0 | 0 | 12430 | 0 | 0 | 0 | 7.24 | 1 | 1 | 1 | 0 | 1 | 0 | 0 | 0 | 0.00011 |  | 0 | 2 | 35007953 | 1 | 0 | 29 | 0 | 0 | 0 | 0 | 0 | 0 | 0 | 0 | 0 | 0 | 0 | 0 | 0 | 0 | 0 | 0 | 0 | 0 | 0 | 0 | 0 | 0 | 5.5e-05 | 89993.2 | 12430 | 7.24 | 0
36 | 35007309 | 35007497 | 31466422 | 1 | 1 | 1 | 3 | 10.3.02.03-0011 | ФССЦ-2001, 10.3.02.03-0011, приказ Минстроя России №1039/пр от 30.12.2016г. | Припои оловянно-свинцовые бессурьмянистые марки ПОС30 | 1346 | 1009 | кг | кг | 1 | 0 | 1391681712 | 0.26 | 600.88 | 0 | 0 | 0 | 68.05 | 0 | 0 | 0 | 8.83 | 1 | 1 | 1 | 0 | 1 | 0 | 0 | 0 | 0.26 |  | 0 | 2 | 35007954 | 1 | 0 | 30 | 0 | 0 | 0 | 0 | 0 | 0 | 0 | 0 | 0 | 0 | 0 | 0 | 0 | 0 | 0 | 0 | 0 | 0 | 0 | 0 | 0 | 0 | 0.13 | 600.88 | 68.05 | 8.83 | 0
36 | 35007309 | 35007497 | 31475248 | 1 | 1 | 1 | 3 | 14.4.03.03-0002 | ФССЦ-2001, 14.4.03.03-0002, приказ Минстроя России №1039/пр от 30.12.2016г. | Лак битумный БТ-123 | 1348 | 1009 | т | т | 1000 | 0 | -108263514 | 0.00072 | 74903.43 | 0 | 0 | 0 | 7826.9 | 0 | 0 | 0 | 9.57 | 1 | 1 | 1 | 0 | 1 | 0 | 0 | 0 | 0.00072 |  | 0 | 2 | 35007955 | 1 | 0 | 31 | 0 | 0 | 0 | 0 | 0 | 0 | 0 | 0 | 0 | 0 | 0 | 0 | 0 | 0 | 0 | 0 | 0 | 0 | 0 | 0 | 0 | 0 | 0.00036 | 74903.43 | 7826.9 | 9.57 | 0
36 | 35007309 | 35007497 | 31495035 | 1 | 1 | 1 | 3 | 21.1.06.10-0520 | ФССЦ-2001, 21.1.06.10-0520, приказ Минстроя России №1039/пр от 30.12.2016г. | Кабель силовой с медными жилами с поливинилхлоридной изоляцией и оболочкой, не распространяющий горение марки ВВГнг, напряжением 1,0 кВ, с числом жил - 1 и сечением 70 мм2 | 1477 | 1013 | 1000 м | 1000 М | 1 | 0 | 1416062269 | 0.102 | 358465.36 | 0 | 0 | 0 | 59944.04 | 0 | 0 | 0 | 5.98 | 1 | 1 | 1 | 0 | 0 | 0 | 0 | 0 | 0.102 |  | 0 | 1 | -1 | 0 | 0 |  | 0 | 0 | 0 | 0 | 0 | 0 | 0 | 0 | 0 | 0 | 0 | 0 | 0 | 0 | 0 | 0 | 0 | 0 | 0 | 0 | 0 | 0 | 0.051 | 358465.36 | 59944.04 | 5.98 | 0
36 | 35007309 | 35007497 | 31435925 | 17 | 1 | 1 | 3 | 999-9950 |  | Вспомогательные ненормируемые материалы (2% от ОЗП) | 1374 | 1013 | РУБ | РУБ | 1 | 0 | -1731369543 | 1.8 | 1 | 0 | 0 | 0 | 1 | 0 | 0 | 0 | 1 | 1 | 1 | 1 | 0 | 1 | 0 | 0 | 0 | 1.8 |  | 0 | 2 | 35007956 | 1 | 0 | 32 | 0 | 0 | 0 | 0 | 0 | 0 | 0 | 0 | 0 | 0 | 0 | 0 | 0 | 0 | 0 | 0 | 0 | 0 | 0 | 0 | 0 | 0 | 0.9 | 1 | 1 | 1 | 0
38 | 35007309 | 35007522 | 31709886 | 1 | 1 | 1 | 1 | 1-100-40 |  | Рабочий среднего разряда 4 | 1191 | 1013 | чел.-ч. | чел.-ч. | 1 | 0 | 1069510174 | 15.12 | 0 | 0 | 0 | 9.62 | 0 | 0 | 0 | 9.62 | 1 | 1 | 1 | 1 | 0 | 1 | 0 | 0 | 0 | 15.12 |  | 1 | 2 | 35007957 | 1 | 0 | 33 | 0 | 0 | 0 | 0 | 0 | 0 | 0 | 0 | 0 | 0 | 0 | 0 | 0 | 0 | 0 | 0 | 0 | 0 | 0 | 0 | 0 | 0 | 1.8144 | 9.62 | 9.62 | 1 | 0
38 | 35007309 | 35007522 | 31490812 | 1 | 1 | 1 | 3 | 20.2.10.04-0010 | ФССЦ-2001, 20.2.10.04-0010, приказ Минстроя России №1039/пр от 30.12.2016г. | Наконечники кабельные медные луженные ТМЛ-120 | 1355 | 1010 | 100 шт. | 100 шт. | 100 | 0 | -156280516 | 1 | 9055.3 | 0 | 0 | 0 | 2182 | 0 | 0 | 0 | 4.15 | 1 | 1 | 1 | 0 | 0 | 0 | 0 | 0 | 1 |  | 0 | 1 | -1 | 0 | 0 |  | 0 | 0 | 0 | 0 | 0 | 0 | 0 | 0 | 0 | 0 | 0 | 0 | 0 | 0 | 0 | 0 | 0 | 0 | 0 | 0 | 0 | 0 | 0.12 | 9055.3 | 2182 | 4.15 | 0
38 | 35007309 | 35007522 | 31435925 | 17 | 1 | 1 | 3 | 999-9950 |  | Вспомогательные ненормируемые материалы (2% от ОЗП) | 1374 | 1013 | РУБ | РУБ | 1 | 0 | -1731369543 | 2.91 | 1 | 0 | 0 | 0 | 1 | 0 | 0 | 0 | 1 | 1 | 1 | 1 | 0 | 1 | 0 | 0 | 0 | 2.91 |  | 0 | 2 | 35007958 | 1 | 0 | 34 | 0 | 0 | 0 | 0 | 0 | 0 | 0 | 0 | 0 | 0 | 0 | 0 | 0 | 0 | 0 | 0 | 0 | 0 | 0 | 0 | 0 | 0 | 0.3492 | 1 | 1 | 1 | 0
40 | 35007309 | 35007529 | 31703778 | 1 | 1 | 1 | 1 | 1-100-35 |  | Рабочий среднего разряда 3.5 | 1191 | 1013 | чел.-ч. | чел.-ч. | 1 | 0 | 145020957 | 0.59 | 0 | 0 | 0 | 9.07 | 0 | 0 | 0 | 9.07 | 1 | 1 | 1 | 1 | 0 | 1 | 0 | 0 | 0 | 0.59 |  | 1 | 2 | 35007959 | 1 | 0 | 35 | 0 | 0 | 0 | 0 | 0 | 0 | 0 | 0 | 0 | 0 | 0 | 0 | 0 | 0 | 0 | 0 | 0 | 0 | 0 | 0 | 0 | 0 | 20.65 | 9.07 | 9.07 | 1 | 0
40 | 35007309 | 35007529 | 31436897 | 1 | 1 | 1 | 3 | 01.3.01.01-0010 | ФССЦ-2001, 01.3.01.01-0010, приказ Минстроя России №1039/пр от 30.12.2016г. | Бензин растворитель | 1346 | 1009 | кг | кг | 1 | 0 | -1003059649 | 0.04 | 59.04 | 0 | 0 | 0 | 6.15 | 0 | 0 | 0 | 9.6 | 1 | 1 | 1 | 0 | 1 | 0 | 0 | 0 | 0.04 |  | 0 | 2 | 35007960 | 1 | 0 | 36 | 0 | 0 | 0 | 0 | 0 | 0 | 0 | 0 | 0 | 0 | 0 | 0 | 0 | 0 | 0 | 0 | 0 | 0 | 0 | 0 | 0 | 0 | 1.4 | 59.04 | 6.15 | 9.6 | 0
40 | 35007309 | 35007529 | 31439017 | 1 | 1 | 1 | 3 | 01.7.06.12-0005 | ФССЦ-2001, 01.7.06.12-0005, приказ Минстроя России №1039/пр от 30.12.2016г. | Лента клеевая термоспекаемая однослойная КЛ-50 | 1308 | 1003 | 100 м | 100 м | 100 | 0 | 1287168028 | 0.003 | 871.08 | 0 | 0 | 0 | 143.98 | 0 | 0 | 0 | 6.05 | 1 | 1 | 1 | 0 | 1 | 0 | 0 | 0 | 0.003 |  | 0 | 2 | 35007961 | 1 | 0 | 37 | 0 | 0 | 0 | 0 | 0 | 0 | 0 | 0 | 0 | 0 | 0 | 0 | 0 | 0 | 0 | 0 | 0 | 0 | 0 | 0 | 0 | 0 | 0.105 | 871.08 | 143.98 | 6.05 | 0
40 | 35007309 | 35007529 | 31439019 | 1 | 1 | 1 | 3 | 01.7.06.12-0007 | ФССЦ-2001, 01.7.06.12-0007, приказ Минстроя России №1039/пр от 30.12.2016г. | Лента покровная термоспекаемая однослойная ПТЛ-40 | 1308 | 1003 | 100 м | 100 м | 100 | 0 | -634543811 | 0.004 | 226.91 | 0 | 0 | 0 | 38.59 | 0 | 0 | 0 | 5.88 | 1 | 1 | 1 | 0 | 1 | 0 | 0 | 0 | 0.004 |  | 0 | 2 | 35007962 | 1 | 0 | 38 | 0 | 0 | 0 | 0 | 0 | 0 | 0 | 0 | 0 | 0 | 0 | 0 | 0 | 0 | 0 | 0 | 0 | 0 | 0 | 0 | 0 | 0 | 0.14 | 226.91 | 38.59 | 5.88 | 0
40 | 35007309 | 35007529 | 31506103 | 1 | 1 | 1 | 3 | 24.3.05.06-0041 | ФССЦ-2001, 24.3.05.06-0041, приказ Минстроя России №1039/пр от 30.12.2016г. | Манжета термоусаживаемая | 1354 | 1010 | шт. | шт. | 1 | 0 | 780116230 | 1 | 103.74 | 0 | 0 | 0 | 38 | 0 | 0 | 0 | 2.73 | 1 | 1 | 1 | 0 | 0 | 0 | 0 | 0 | 1 |  | 0 | 1 | -1 | 0 | 0 |  | 0 | 0 | 0 | 0 | 0 | 0 | 0 | 0 | 0 | 0 | 0 | 0 | 0 | 0 | 0 | 0 | 0 | 0 | 0 | 0 | 0 | 0 | 35 | 103.74 | 38 | 2.73 | 0
40 | 35007309 | 35007529 | 31435925 | 17 | 1 | 1 | 3 | 999-9950 |  | Вспомогательные ненормируемые материалы (2% от ОЗП) | 1374 | 1013 | РУБ | РУБ | 1 | 0 | -1731369543 | 0.11 | 1 | 0 | 0 | 0 | 1 | 0 | 0 | 0 | 1 | 1 | 1 | 1 | 0 | 1 | 0 | 0 | 0 | 0.11 |  | 0 | 2 | 35007963 | 1 | 0 | 39 | 0 | 0 | 0 | 0 | 0 | 0 | 0 | 0 | 0 | 0 | 0 | 0 | 0 | 0 | 0 | 0 | 0 | 0 | 0 | 0 | 0 | 0 | 3.85 | 1 | 1 | 1 | 0
42 | 35007309 | 35007549 | 31709886 | 1 | 1 | 1 | 1 | 1-100-40 |  | Рабочий среднего разряда 4 | 1191 | 1013 | чел.-ч. | чел.-ч. | 1 | 0 | 1069510174 | 30.4 | 0 | 0 | 0 | 9.62 | 0 | 0 | 0 | 9.62 | 1 | 1 | 1 | 1 | 0 | 1 | 0 | 0 | 0 | 30.4 |  | 1 | 2 | 35007964 | 1 | 0 | 40 | 0 | 0 | 0 | 0 | 0 | 0 | 0 | 0 | 0 | 0 | 0 | 0 | 0 | 0 | 0 | 0 | 0 | 0 | 0 | 0 | 0 | 0 | 4.56 | 9.62 | 9.62 | 1 | 0
42 | 35007309 | 35007549 | 31490815 | 1 | 1 | 1 | 3 | 20.2.10.04-0013 | ФССЦ-2001, 20.2.10.04-0013, приказ Минстроя России №1039/пр от 30.12.2016г. | Наконечники кабельные медные луженные ТМЛ-240 | 1355 | 1010 | 100 шт. | 100 шт. | 100 | 0 | -1055249616 | 1 | 24962.64 | 0 | 0 | 0 | 6639 | 0 | 0 | 0 | 3.76 | 1 | 1 | 1 | 0 | 0 | 0 | 0 | 0 | 1 |  | 0 | 1 | -1 | 0 | 0 |  | 0 | 0 | 0 | 0 | 0 | 0 | 0 | 0 | 0 | 0 | 0 | 0 | 0 | 0 | 0 | 0 | 0 | 0 | 0 | 0 | 0 | 0 | 0.15 | 24962.64 | 6639 | 3.76 | 0
42 | 35007309 | 35007549 | 31435925 | 17 | 1 | 1 | 3 | 999-9950 |  | Вспомогательные ненормируемые материалы (2% от ОЗП) | 1374 | 1013 | РУБ | РУБ | 1 | 0 | -1731369543 | 5.85 | 1 | 0 | 0 | 0 | 1 | 0 | 0 | 0 | 1 | 1 | 1 | 1 | 0 | 1 | 0 | 0 | 0 | 5.85 |  | 0 | 2 | 35007965 | 1 | 0 | 41 | 0 | 0 | 0 | 0 | 0 | 0 | 0 | 0 | 0 | 0 | 0 | 0 | 0 | 0 | 0 | 0 | 0 | 0 | 0 | 0 | 0 | 0 | 0.8775 | 1 | 1 | 1 | 0
44 | 35007309 | 35007556 | 31709886 | 1 | 1 | 1 | 1 | 1-100-40 |  | Рабочий среднего разряда 4 | 1191 | 1013 | чел.-ч. | чел.-ч. | 1 | 0 | 1069510174 | 46.4 | 0 | 0 | 0 | 9.62 | 0 | 0 | 0 | 9.62 | 1 | 1 | 1 | 1 | 0 | 1 | 0 | 0 | 0 | 46.4 |  | 1 | 2 | 35007966 | 1 | 0 | 42 | 0 | 0 | 0 | 0 | 0 | 0 | 0 | 0 | 0 | 0 | 0 | 0 | 0 | 0 | 0 | 0 | 0 | 0 | 0 | 0 | 0 | 0 | 3.712 | 9.62 | 9.62 | 1 | 0
44 | 35007309 | 35007556 | 31490815 | 1 | 1 | 1 | 3 | 20.2.10.04-0013 | ФССЦ-2001, 20.2.10.04-0013, приказ Минстроя России №1039/пр от 30.12.2016г. | Наконечники кабельные медные луженные ТМЛ-240 (прим. НБ-4-300-100) | 1355 | 1010 | 100 шт. | 100 шт. | 100 | 0 | 1767810406 | 1 | 24962.64 | 0 | 0 | 0 | 6639 | 0 | 0 | 0 | 3.76 | 1 | 1 | 1 | 0 | 0 | 0 | 0 | 0 | 1 |  | 0 | 1 | -1 | 0 | 0 |  | 0 | 0 | 0 | 0 | 0 | 0 | 0 | 0 | 0 | 0 | 0 | 0 | 0 | 0 | 0 | 0 | 0 | 0 | 0 | 0 | 0 | 0 | 0.08 | 24962.64 | 6639 | 3.76 | 0
44 | 35007309 | 35007556 | 31435925 | 17 | 1 | 1 | 3 | 999-9950 |  | Вспомогательные ненормируемые материалы (2% от ОЗП) | 1374 | 1013 | РУБ | РУБ | 1 | 0 | -1731369543 | 8.93 | 1 | 0 | 0 | 0 | 1 | 0 | 0 | 0 | 1 | 1 | 1 | 1 | 0 | 1 | 0 | 0 | 0 | 8.93 |  | 0 | 2 | 35007967 | 1 | 0 | 43 | 0 | 0 | 0 | 0 | 0 | 0 | 0 | 0 | 0 | 0 | 0 | 0 | 0 | 0 | 0 | 0 | 0 | 0 | 0 | 0 | 0 | 0 | 0.7144 | 1 | 1 | 1 | 0
46 | 35007309 | 35007563 | 31709886 | 1 | 1 | 1 | 1 | 1-100-40 |  | Рабочий среднего разряда 4 | 1191 | 1013 | чел.-ч. | чел.-ч. | 1 | 0 | 1069510174 | 5.53 | 0 | 0 | 0 | 9.62 | 0 | 0 | 0 | 9.62 | 1 | 1 | 1 | 1 | 0 | 1 | 0 | 0 | 0 | 5.53 |  | 1 | 2 | 35007968 | 1 | 0 | 44 | 0 | 0 | 0 | 0 | 0 | 0 | 0 | 0 | 0 | 0 | 0 | 0 | 0 | 0 | 0 | 0 | 0 | 0 | 0 | 0 | 0 | 0 | 66.36 | 9.62 | 9.62 | 1 | 0
46 | 35007309 | 35007563 | 31703727 | 1 | 1 | 1 | 1 | 4-100-00 |  | Затраты труда машинистов | 1191 | 1013 | чел.-ч. | чел.-ч. | 1 | 0 | -1417349443 | 0.02 | 0 | 0 | 0 | 0 | 0 | 0 | 0 | 0 | 1 | 1 | 1 | 1 | 0 | 1 | 0 | 0 | 0 | 0.02 |  | 2 | 2 | 35007969 | 1 | 0 | 45 | 0 | 0 | 0 | 0 | 0 | 0 | 0 | 0 | 0 | 0 | 0 | 0 | 0 | 0 | 0 | 0 | 0 | 0 | 0 | 0 | 0 | 0 | 0.24 | 0 | 0 | 1 | 0
46 | 35007309 | 35007563 | 31519244 | 1 | 1 | 1 | 2 | 91.05.05-014 | ФСЭМ-2001, 91.05.05-014, приказ Минстроя России №1039/пр от 30.12.2016г. | Краны на автомобильном ходу, грузоподъемность 10 т | 1368 | 1011 | маш.-ч | маш.-ч | 1 | 0 | -1718674368 | 0.01 | 0 | 111.99 | 13.5 | 0 | 0 | 111.99 | 13.5 | 0 | 1 | 1 | 1 | 1 | 0 | 1 | 0 | 0 | 0 | 0.01 |  | 0 | 2 | 35007970 | 1 | 0 | 46 | 0 | 0 | 0 | 0 | 0 | 0 | 0 | 0 | 0 | 0 | 0 | 0 | 0 | 0 | 0 | 0 | 0 | 0 | 0 | 0 | 0 | 0 | 0.12 | 111.99 | 111.99 | 1 | 0
46 | 35007309 | 35007563 | 31520646 | 1 | 1 | 1 | 2 | 91.14.02-001 | ФСЭМ-2001, 91.14.02-001, приказ Минстроя России №1039/пр от 30.12.2016г. | Автомобили бортовые, грузоподъемность до 5 т | 1368 | 1011 | маш.-ч | маш.-ч | 1 | 0 | 1372534845 | 0.01 | 0 | 65.71 | 11.6 | 0 | 0 | 65.71 | 11.6 | 0 | 1 | 1 | 1 | 1 | 0 | 1 | 0 | 0 | 0 | 0.01 |  | 0 | 2 | 35007971 | 1 | 0 | 47 | 0 | 0 | 0 | 0 | 0 | 0 | 0 | 0 | 0 | 0 | 0 | 0 | 0 | 0 | 0 | 0 | 0 | 0 | 0 | 0 | 0 | 0 | 0.12 | 65.71 | 65.71 | 1 | 0
46 | 35007309 | 35007563 | 31436888 | 1 | 1 | 1 | 3 | 01.3.01.01-0001 | ФССЦ-2001, 01.3.01.01-0001, приказ Минстроя России №1039/пр от 30.12.2016г. | Бензин авиационный Б-70 | 1348 | 1009 | т | т | 1000 | 0 | -168273048 | 0.0008 | 65171.57 | 0 | 0 | 0 | 4488.4 | 0 | 0 | 0 | 14.52 | 1 | 1 | 1 | 0 | 1 | 0 | 0 | 0 | 0.0008 |  | 0 | 2 | 35007972 | 1 | 0 | 48 | 0 | 0 | 0 | 0 | 0 | 0 | 0 | 0 | 0 | 0 | 0 | 0 | 0 | 0 | 0 | 0 | 0 | 0 | 0 | 0 | 0 | 0 | 0.0096 | 65171.57 | 4488.4 | 14.52 | 0
46 | 35007309 | 35007563 | 31436924 | 1 | 1 | 1 | 3 | 01.3.01.05-0009 | ФССЦ-2001, 01.3.01.05-0009, приказ Минстроя России №1039/пр от 30.12.2016г. | Парафины нефтяные твердые марки Т-1 | 1348 | 1009 | т | т | 1000 | 0 | -1449423263 | 2e-05 | 47904.75 | 0 | 0 | 0 | 8105.71 | 0 | 0 | 0 | 5.91 | 1 | 1 | 1 | 0 | 1 | 0 | 0 | 0 | 2e-05 |  | 0 | 2 | 35007973 | 1 | 0 | 49 | 0 | 0 | 0 | 0 | 0 | 0 | 0 | 0 | 0 | 0 | 0 | 0 | 0 | 0 | 0 | 0 | 0 | 0 | 0 | 0 | 0 | 0 | 0.00024 | 47904.75 | 8105.71 | 5.91 | 0
46 | 35007309 | 35007563 | 31438964 | 1 | 1 | 1 | 3 | 01.7.06.07-0001 | ФССЦ-2001, 01.7.06.07-0001, приказ Минстроя России №1039/пр от 30.12.2016г. | Лента К226 | 1308 | 1003 | 100 м | 100 м | 100 | 0 | 568244124 | 0.0024 | 538.8 | 0 | 0 | 0 | 120 | 0 | 0 | 0 | 4.49 | 1 | 1 | 1 | 0 | 1 | 0 | 0 | 0 | 0.0024 |  | 0 | 2 | 35007974 | 1 | 0 | 50 | 0 | 0 | 0 | 0 | 0 | 0 | 0 | 0 | 0 | 0 | 0 | 0 | 0 | 0 | 0 | 0 | 0 | 0 | 0 | 0 | 0 | 0 | 0.0288 | 538.8 | 120 | 4.49 | 0
46 | 35007309 | 35007563 | 31488992 | 1 | 1 | 1 | 3 | 20.2.01.05-0007 | ФССЦ-2001, 20.2.01.05-0007, приказ Минстроя России №1039/пр от 30.12.2016г. | Гильза кабельная медная ГМ 35 | 1355 | 1010 | 100 шт. | 100 шт. | 100 | 0 | 1190679243 | 0.031 | 2173.5 | 0 | 0 | 0 | 378 | 0 | 0 | 0 | 5.75 | 1 | 1 | 1 | 0 | 1 | 0 | 0 | 0 | 0.031 |  | 0 | 2 | 35007975 | 1 | 0 | 51 | 0 | 0 | 0 | 0 | 0 | 0 | 0 | 0 | 0 | 0 | 0 | 0 | 0 | 0 | 0 | 0 | 0 | 0 | 0 | 0 | 0 | 0 | 0.372 | 2173.5 | 378 | 5.75 | 0
46 | 35007309 | 35007563 | 31435925 | 17 | 1 | 1 | 3 | 999-9950 |  | Вспомогательные ненормируемые материалы (2% от ОЗП) | 1374 | 1013 | РУБ | РУБ | 1 | 0 | -1731369543 | 1.06 | 1 | 0 | 0 | 0 | 1 | 0 | 0 | 0 | 1 | 1 | 1 | 1 | 0 | 1 | 0 | 0 | 0 | 1.06 |  | 0 | 2 | 35007976 | 1 | 0 | 52 | 0 | 0 | 0 | 0 | 0 | 0 | 0 | 0 | 0 | 0 | 0 | 0 | 0 | 0 | 0 | 0 | 0 | 0 | 0 | 0 | 0 | 0 | 12.72 | 1 | 1 | 1 | 0
46 | 35007309 | 35007563 | 0 | 0 | 1 | 1 | 3 | КА п. 1 |  | Муфта соединительная 4СТп-1-150/240 (Б) | 1371 | 1013 | ШТ | ШТ | 1 | 0 | -816538959 | 1 | 3585.59 | 0 | 0 | 0 | 520.31 | 0 | 0 | 0 | 7.24 | 1 | 1 | 1 | 0 | 0 | 0 | 0 | 0 | 1 |  | 0 | 1 | -1 | 0 | 0 |  | 0 | 0 | 0 | 0 | 0 | 0 | 0 | 0 | 0 | 0 | 0 | 0 | 0 | 0 | 0 | 0 | 0 | 0 | 0 | 0 | 0 | 0 | 12 | 3585.59 | 520.31 | 7.24 | 0
48 | 35007309 | 35007584 | 31703778 | 1 | 1 | 1 | 1 | 1-100-35 |  | Рабочий среднего разряда 3.5 | 1191 | 1013 | чел.-ч. | чел.-ч. | 1 | 0 | 145020957 | 62.41 | 0 | 0 | 0 | 9.07 | 0 | 0 | 0 | 9.07 | 1 | 1 | 1 | 1 | 0 | 1 | 0 | 0 | 0 | 62.41 |  | 1 | 2 | 35007977 | 1 | 0 | 53 | 0 | 0 | 0 | 0 | 0 | 0 | 0 | 0 | 0 | 0 | 0 | 0 | 0 | 0 | 0 | 0 | 0 | 0 | 0 | 0 | 0 | 0 | 6.7403 | 9.07 | 9.07 | 1 | 0
48 | 35007309 | 35007584 | 31703727 | 1 | 1 | 1 | 1 | 4-100-00 |  | Затраты труда машинистов | 1191 | 1013 | чел.-ч. | чел.-ч. | 1 | 0 | -1417349443 | 0.26 | 0 | 0 | 0 | 0 | 0 | 0 | 0 | 0 | 1 | 1 | 1 | 1 | 0 | 1 | 0 | 0 | 0 | 0.26 |  | 2 | 2 | 35007978 | 1 | 0 | 54 | 0 | 0 | 0 | 0 | 0 | 0 | 0 | 0 | 0 | 0 | 0 | 0 | 0 | 0 | 0 | 0 | 0 | 0 | 0 | 0 | 0 | 0 | 0.02808 | 0 | 0 | 1 | 0
48 | 35007309 | 35007584 | 31520646 | 1 | 1 | 1 | 2 | 91.14.02-001 | ФСЭМ-2001, 91.14.02-001, приказ Минстроя России №1039/пр от 30.12.2016г. | Автомобили бортовые, грузоподъемность до 5 т | 1368 | 1011 | маш.-ч | маш.-ч | 1 | 0 | 1372534845 | 0.26 | 0 | 65.71 | 11.6 | 0 | 0 | 65.71 | 11.6 | 0 | 1 | 1 | 1 | 1 | 0 | 1 | 0 | 0 | 0 | 0.26 |  | 0 | 2 | 35007979 | 1 | 0 | 55 | 0 | 0 | 0 | 0 | 0 | 0 | 0 | 0 | 0 | 0 | 0 | 0 | 0 | 0 | 0 | 0 | 0 | 0 | 0 | 0 | 0 | 0 | 0.02808 | 65.71 | 65.71 | 1 | 0
48 | 35007309 | 35007584 | 31521546 | 1 | 1 | 1 | 2 | 91.21.01-012 | ФСЭМ-2001, 91.21.01-012, приказ Минстроя России №1039/пр от 30.12.2016г. | Агрегаты окрасочные высокого давления для окраски поверхностей конструкций, мощность 1 кВт | 1368 | 1011 | маш.-ч | маш.-ч | 1 | 0 | 271748449 | 25.2 | 0 | 6.82 | 0 | 0 | 0 | 6.82 | 0 | 0 | 1 | 1 | 1 | 1 | 0 | 1 | 0 | 0 | 0 | 25.2 |  | 0 | 2 | 35007980 | 1 | 0 | 56 | 0 | 0 | 0 | 0 | 0 | 0 | 0 | 0 | 0 | 0 | 0 | 0 | 0 | 0 | 0 | 0 | 0 | 0 | 0 | 0 | 0 | 0 | 2.7216 | 6.82 | 6.82 | 1 | 0
48 | 35007309 | 35007584 | 31438650 | 1 | 1 | 1 | 3 | 01.7.03.01-0001 | ФССЦ-2001, 01.7.03.01-0001, приказ Минстроя России №1039/пр от 30.12.2016г. | Вода | 1339 | 1007 | м3 | м3 | 1 | 0 | -1660354250 | 0.21 | 16.59 | 0 | 0 | 0 | 2.44 | 0 | 0 | 0 | 6.8 | 1 | 1 | 1 | 0 | 1 | 0 | 0 | 0 | 0.21 |  | 0 | 2 | 35007981 | 1 | 0 | 57 | 0 | 0 | 0 | 0 | 0 | 0 | 0 | 0 | 0 | 0 | 0 | 0 | 0 | 0 | 0 | 0 | 0 | 0 | 0 | 0 | 0 | 0 | 0.02268 | 16.59 | 2.44 | 6.8 | 0
48 | 35007309 | 35007584 | 31439130 | 1 | 1 | 1 | 3 | 01.7.07.08-0003 | ФССЦ-2001, 01.7.07.08-0003, приказ Минстроя России №1039/пр от 30.12.2016г. | Мыло твердое хозяйственное 72% | 1354 | 1010 | шт. | шт. | 1 | 0 | -1046673864 | 10 | 10.53 | 0 | 0 | 0 | 4.5 | 0 | 0 | 0 | 2.34 | 1 | 1 | 1 | 0 | 1 | 0 | 0 | 0 | 10 |  | 0 | 2 | 35007982 | 1 | 0 | 58 | 0 | 0 | 0 | 0 | 0 | 0 | 0 | 0 | 0 | 0 | 0 | 0 | 0 | 0 | 0 | 0 | 0 | 0 | 0 | 0 | 0 | 0 | 1.08 | 10.53 | 4.5 | 2.34 | 0
48 | 35007309 | 35007584 | 31442382 | 1 | 1 | 1 | 3 | 01.7.20.08-0051 | ФССЦ-2001, 01.7.20.08-0051, приказ Минстроя России №1039/пр от 30.12.2016г. | Ветошь | 1346 | 1009 | кг | кг | 1 | 0 | 813963326 | 10 | 43.52 | 0 | 0 | 0 | 1.82 | 0 | 0 | 0 | 23.91 | 1 | 1 | 1 | 0 | 1 | 0 | 0 | 0 | 10 |  | 0 | 2 | 35007983 | 1 | 0 | 59 | 0 | 0 | 0 | 0 | 0 | 0 | 0 | 0 | 0 | 0 | 0 | 0 | 0 | 0 | 0 | 0 | 0 | 0 | 0 | 0 | 0 | 0 | 1.08 | 43.52 | 1.82 | 23.91 | 0
48 | 35007309 | 35007584 | 31474157 | 1 | 1 | 1 | 3 | 14.2.02.07-0004 | ФССЦ-2001, 14.2.02.07-0004, приказ Минстроя России №1039/пр от 30.12.2016г. | Материал огнезащитный терморасширяющийся «Огракс-М» | 1346 | 1009 | кг | кг | 1 | 0 | -499544449 | 200 | 349.61 | 0 | 0 | 0 | 94.49 | 0 | 0 | 0 | 3.7 | 1 | 1 | 1 | 0 | 0 | 0 | 0 | 0 | 200 |  | 0 | 1 | -1 | 0 | 0 |  | 0 | 0 | 0 | 0 | 0 | 0 | 0 | 0 | 0 | 0 | 0 | 0 | 0 | 0 | 0 | 0 | 0 | 0 | 0 | 0 | 0 | 0 | 21.6 | 349.61 | 94.49 | 3.7 | 0
50 | 35007309 | 35007602 | 31709886 | 1 | 1 | 1 | 1 | 1-100-40 |  | Рабочий среднего разряда 4 | 1191 | 1013 | чел.-ч. | чел.-ч. | 1 | 0 | 1069510174 | 30.4 | 0 | 0 | 0 | 9.62 | 0 | 0 | 0 | 9.62 | 1 | 1 | 1 | 1 | 0 | 1 | 0 | 0 | 0 | 30.4 |  | 1 | 2 | 35007986 | 1 | 2048 | 61 | 0 | 0 | 0 | 0 | 0 | 0 | 0 | 0 | 0 | 0 | 0 | 0 | 0 | 0 | 0 | 0 | 0 | 0 | 0 | 0 | 0 | 0 | 4.56 | 9.62 | 9.62 | 1 | 0
50 | 35007309 | 35007602 | 31435925 | 17 | 1 | 1 | 3 | 999-9950 |  | Вспомогательные ненормируемые материалы (2% от ОЗП) | 1374 | 1013 | РУБ | РУБ | 1 | 0 | -1731369543 | 5.85 | 1 | 0 | 0 | 0 | 1 | 0 | 0 | 0 | 1 | 1 | 1 | 1 | 0 | 1 | 0 | 0 | 0 | 5.85 |  | 0 | 2 | 35007987 | 1 | 2048 | 62 | 0 | 0 | 0 | 0 | 0 | 0 | 0 | 0 | 0 | 0 | 0 | 0 | 0 | 0 | 0 | 0 | 0 | 0 | 0 | 0 | 0 | 0 | 0.8775 | 1 | 1 | 1 | 0
85 | 35007309 | 35007661 | 31709886 | 1 | 1 | 1 | 1 | 1-100-40 |  | Рабочий среднего разряда 4 | 1191 | 1013 | чел.-ч. | чел.-ч. | 1 | 0 | 1069510174 | 22.72 | 0 | 0 | 0 | 9.62 | 0 | 0 | 0 | 9.62 | 1 | 1 | 1 | 1 | 0 | 1 | 0 | 0 | 0 | 22.72 |  | 1 | 2 | 35007988 | 1 | 0 | 63 | 0 | 0 | 0 | 0 | 0 | 0 | 0 | 0 | 0 | 0 | 0 | 0 | 0 | 0 | 0 | 0 | 0 | 0 | 0 | 0 | 0 | 0 | 1.8176 | 9.62 | 9.62 | 1 | 0
85 | 35007309 | 35007661 | 31490811 | 1 | 1 | 1 | 3 | 20.2.10.04-0009 | ФССЦ-2001, 20.2.10.04-0009, приказ Минстроя России №1039/пр от 30.12.2016г. | Наконечники кабельные медные луженные ТМЛ-95 | 1355 | 1010 | 100 шт. | 100 шт. | 100 | 0 | -1803388369 | 1 | 5825.9 | 0 | 0 | 0 | 1490 | 0 | 0 | 0 | 3.91 | 1 | 1 | 1 | 0 | 0 | 0 | 0 | 0 | 1 |  | 0 | 1 | -1 | 0 | 0 |  | 0 | 0 | 0 | 0 | 0 | 0 | 0 | 0 | 0 | 0 | 0 | 0 | 0 | 0 | 0 | 0 | 0 | 0 | 0 | 0 | 0 | 0 | 0.08 | 5825.9 | 1490 | 3.91 | 0
85 | 35007309 | 35007661 | 31435925 | 17 | 1 | 1 | 3 | 999-9950 |  | Вспомогательные ненормируемые материалы (2% от ОЗП) | 1374 | 1013 | РУБ | РУБ | 1 | 0 | -1731369543 | 4.37 | 1 | 0 | 0 | 0 | 1 | 0 | 0 | 0 | 1 | 1 | 1 | 1 | 0 | 1 | 0 | 0 | 0 | 4.37 |  | 0 | 2 | 35007989 | 1 | 0 | 64 | 0 | 0 | 0 | 0 | 0 | 0 | 0 | 0 | 0 | 0 | 0 | 0 | 0 | 0 | 0 | 0 | 0 | 0 | 0 | 0 | 0 | 0 | 0.3496 | 1 | 1 | 1 | 0
87 | 35007309 | 35007666 | 31703778 | 1 | 1 | 1 | 1 | 1-100-35 |  | Рабочий среднего разряда 3.5 | 1191 | 1013 | чел.-ч. | чел.-ч. | 1 | 0 | 145020957 | 0.59 | 0 | 0 | 0 | 9.07 | 0 | 0 | 0 | 9.07 | 1 | 1 | 1 | 1 | 0 | 1 | 0 | 0 | 0 | 0.59 |  | 1 | 2 | 35007990 | 1 | 0 | 65 | 0 | 0 | 0 | 0 | 0 | 0 | 0 | 0 | 0 | 0 | 0 | 0 | 0 | 0 | 0 | 0 | 0 | 0 | 0 | 0 | 0 | 0 | 4.72 | 9.07 | 9.07 | 1 | 0
87 | 35007309 | 35007666 | 31436897 | 1 | 1 | 1 | 3 | 01.3.01.01-0010 | ФССЦ-2001, 01.3.01.01-0010, приказ Минстроя России №1039/пр от 30.12.2016г. | Бензин растворитель | 1346 | 1009 | кг | кг | 1 | 0 | -1003059649 | 0.04 | 59.04 | 0 | 0 | 0 | 6.15 | 0 | 0 | 0 | 9.6 | 1 | 1 | 1 | 0 | 1 | 0 | 0 | 0 | 0.04 |  | 0 | 2 | 35007991 | 1 | 0 | 66 | 0 | 0 | 0 | 0 | 0 | 0 | 0 | 0 | 0 | 0 | 0 | 0 | 0 | 0 | 0 | 0 | 0 | 0 | 0 | 0 | 0 | 0 | 0.32 | 59.04 | 6.15 | 9.6 | 0
87 | 35007309 | 35007666 | 31439017 | 1 | 1 | 1 | 3 | 01.7.06.12-0005 | ФССЦ-2001, 01.7.06.12-0005, приказ Минстроя России №1039/пр от 30.12.2016г. | Лента клеевая термоспекаемая однослойная КЛ-50 | 1308 | 1003 | 100 м | 100 м | 100 | 0 | 1287168028 | 0.003 | 871.08 | 0 | 0 | 0 | 143.98 | 0 | 0 | 0 | 6.05 | 1 | 1 | 1 | 0 | 1 | 0 | 0 | 0 | 0.003 |  | 0 | 2 | 35007992 | 1 | 0 | 67 | 0 | 0 | 0 | 0 | 0 | 0 | 0 | 0 | 0 | 0 | 0 | 0 | 0 | 0 | 0 | 0 | 0 | 0 | 0 | 0 | 0 | 0 | 0.024 | 871.08 | 143.98 | 6.05 | 0
87 | 35007309 | 35007666 | 31439019 | 1 | 1 | 1 | 3 | 01.7.06.12-0007 | ФССЦ-2001, 01.7.06.12-0007, приказ Минстроя России №1039/пр от 30.12.2016г. | Лента покровная термоспекаемая однослойная ПТЛ-40 | 1308 | 1003 | 100 м | 100 м | 100 | 0 | -634543811 | 0.004 | 226.91 | 0 | 0 | 0 | 38.59 | 0 | 0 | 0 | 5.88 | 1 | 1 | 1 | 0 | 1 | 0 | 0 | 0 | 0.004 |  | 0 | 2 | 35007993 | 1 | 0 | 68 | 0 | 0 | 0 | 0 | 0 | 0 | 0 | 0 | 0 | 0 | 0 | 0 | 0 | 0 | 0 | 0 | 0 | 0 | 0 | 0 | 0 | 0 | 0.032 | 226.91 | 38.59 | 5.88 | 0
87 | 35007309 | 35007666 | 31506103 | 1 | 1 | 1 | 3 | 24.3.05.06-0041 | ФССЦ-2001, 24.3.05.06-0041, приказ Минстроя России №1039/пр от 30.12.2016г. | Манжета термоусаживаемая | 1354 | 1010 | шт. | шт. | 1 | 0 | 780116230 | 1 | 103.74 | 0 | 0 | 0 | 38 | 0 | 0 | 0 | 2.73 | 1 | 1 | 1 | 0 | 0 | 0 | 0 | 0 | 1 |  | 0 | 1 | -1 | 0 | 0 |  | 0 | 0 | 0 | 0 | 0 | 0 | 0 | 0 | 0 | 0 | 0 | 0 | 0 | 0 | 0 | 0 | 0 | 0 | 0 | 0 | 0 | 0 | 8 | 103.74 | 38 | 2.73 | 0
87 | 35007309 | 35007666 | 31435925 | 17 | 1 | 1 | 3 | 999-9950 |  | Вспомогательные ненормируемые материалы (2% от ОЗП) | 1374 | 1013 | РУБ | РУБ | 1 | 0 | -1731369543 | 0.11 | 1 | 0 | 0 | 0 | 1 | 0 | 0 | 0 | 1 | 1 | 1 | 1 | 0 | 1 | 0 | 0 | 0 | 0.11 |  | 0 | 2 | 35007994 | 1 | 0 | 69 | 0 | 0 | 0 | 0 | 0 | 0 | 0 | 0 | 0 | 0 | 0 | 0 | 0 | 0 | 0 | 0 | 0 | 0 | 0 | 0 | 0 | 0 | 0.88 | 1 | 1 | 1 | 0
89 | 35007309 | 35007682 | 31709886 | 1 | 1 | 1 | 1 | 1-100-40 |  | Рабочий среднего разряда 4 | 1191 | 1013 | чел.-ч. | чел.-ч. | 1 | 0 | 1069510174 | 12.41 | 0 | 0 | 0 | 9.62 | 0 | 0 | 0 | 9.62 | 1 | 1 | 1 | 1 | 0 | 1 | 0 | 0 | 0 | 12.41 |  | 1 | 2 | 35007995 | 1 | 0 | 70 | 0 | 0 | 0 | 0 | 0 | 0 | 0 | 0 | 0 | 0 | 0 | 0 | 0 | 0 | 0 | 0 | 0 | 0 | 0 | 0 | 0 | 0 | 1.4892 | 9.62 | 9.62 | 1 | 0
89 | 35007309 | 35007682 | 31703727 | 1 | 1 | 1 | 1 | 4-100-00 |  | Затраты труда машинистов | 1191 | 1013 | чел.-ч. | чел.-ч. | 1 | 0 | -1417349443 | 0.4 | 0 | 0 | 0 | 0 | 0 | 0 | 0 | 0 | 1 | 1 | 1 | 1 | 0 | 1 | 0 | 0 | 0 | 0.4 |  | 2 | 2 | 35007996 | 1 | 0 | 71 | 0 | 0 | 0 | 0 | 0 | 0 | 0 | 0 | 0 | 0 | 0 | 0 | 0 | 0 | 0 | 0 | 0 | 0 | 0 | 0 | 0 | 0 | 0.048 | 0 | 0 | 1 | 0
89 | 35007309 | 35007682 | 31519244 | 1 | 1 | 1 | 2 | 91.05.05-014 | ФСЭМ-2001, 91.05.05-014, приказ Минстроя России №1039/пр от 30.12.2016г. | Краны на автомобильном ходу, грузоподъемность 10 т | 1368 | 1011 | маш.-ч | маш.-ч | 1 | 0 | -1718674368 | 0.2 | 0 | 111.99 | 13.5 | 0 | 0 | 111.99 | 13.5 | 0 | 1 | 1 | 1 | 1 | 0 | 1 | 0 | 0 | 0 | 0.2 |  | 0 | 2 | 35007997 | 1 | 0 | 72 | 0 | 0 | 0 | 0 | 0 | 0 | 0 | 0 | 0 | 0 | 0 | 0 | 0 | 0 | 0 | 0 | 0 | 0 | 0 | 0 | 0 | 0 | 0.024 | 111.99 | 111.99 | 1 | 0
89 | 35007309 | 35007682 | 31519376 | 1 | 1 | 1 | 2 | 91.06.01-003 | ФСЭМ-2001, 91.06.01-003, приказ Минстроя России №1039/пр от 30.12.2016г. | Домкраты гидравлические, грузоподъемность 63-100 т | 1368 | 1011 | маш.-ч | маш.-ч | 1 | 0 | -1692889495 | 2.88 | 0 | 0.9 | 0 | 0 | 0 | 0.9 | 0 | 0 | 1 | 1 | 1 | 1 | 0 | 1 | 0 | 0 | 0 | 2.88 |  | 0 | 2 | 35007998 | 1 | 0 | 73 | 0 | 0 | 0 | 0 | 0 | 0 | 0 | 0 | 0 | 0 | 0 | 0 | 0 | 0 | 0 | 0 | 0 | 0 | 0 | 0 | 0 | 0 | 0.3456 | 0.9 | 0.9 | 1 | 0
89 | 35007309 | 35007682 | 31519441 | 1 | 1 | 1 | 2 | 91.06.03-061 | ФСЭМ-2001, 91.06.03-061, приказ Минстроя России №1039/пр от 30.12.2016г. | Лебедки электрические тяговым усилием до 12,26 кН (1,25 т) | 1368 | 1011 | маш.-ч | маш.-ч | 1 | 0 | 941837819 | 2.88 | 0 | 3.28 | 0 | 0 | 0 | 3.28 | 0 | 0 | 1 | 1 | 1 | 1 | 0 | 1 | 0 | 0 | 0 | 2.88 |  | 0 | 2 | 35007999 | 1 | 0 | 74 | 0 | 0 | 0 | 0 | 0 | 0 | 0 | 0 | 0 | 0 | 0 | 0 | 0 | 0 | 0 | 0 | 0 | 0 | 0 | 0 | 0 | 0 | 0.3456 | 3.28 | 3.28 | 1 | 0
89 | 35007309 | 35007682 | 31520646 | 1 | 1 | 1 | 2 | 91.14.02-001 | ФСЭМ-2001, 91.14.02-001, приказ Минстроя России №1039/пр от 30.12.2016г. | Автомобили бортовые, грузоподъемность до 5 т | 1368 | 1011 | маш.-ч | маш.-ч | 1 | 0 | 1372534845 | 0.2 | 0 | 65.71 | 11.6 | 0 | 0 | 65.71 | 11.6 | 0 | 1 | 1 | 1 | 1 | 0 | 1 | 0 | 0 | 0 | 0.2 |  | 0 | 2 | 35008000 | 1 | 0 | 75 | 0 | 0 | 0 | 0 | 0 | 0 | 0 | 0 | 0 | 0 | 0 | 0 | 0 | 0 | 0 | 0 | 0 | 0 | 0 | 0 | 0 | 0 | 0.024 | 65.71 | 65.71 | 1 | 0
89 | 35007309 | 35007682 | 31438964 | 1 | 1 | 1 | 3 | 01.7.06.07-0001 | ФССЦ-2001, 01.7.06.07-0001, приказ Минстроя России №1039/пр от 30.12.2016г. | Лента К226 | 1308 | 1003 | 100 м | 100 м | 100 | 0 | 568244124 | 0.0245 | 538.8 | 0 | 0 | 0 | 120 | 0 | 0 | 0 | 4.49 | 1 | 1 | 1 | 0 | 1 | 0 | 0 | 0 | 0.0245 |  | 0 | 2 | 35008001 | 1 | 0 | 76 | 0 | 0 | 0 | 0 | 0 | 0 | 0 | 0 | 0 | 0 | 0 | 0 | 0 | 0 | 0 | 0 | 0 | 0 | 0 | 0 | 0 | 0 | 0.00294 | 538.8 | 120 | 4.49 | 0
89 | 35007309 | 35007682 | 31441802 | 1 | 1 | 1 | 3 | 01.7.15.14-0165 | ФССЦ-2001, 01.7.15.14-0165, приказ Минстроя России №1039/пр от 30.12.2016г. | Шурупы с полукруглой головкой 4x40 мм | 1348 | 1009 | т | т | 1000 | 0 | -1755229539 | 0.00011 | 89993.2 | 0 | 0 | 0 | 12430 | 0 | 0 | 0 | 7.24 | 1 | 1 | 1 | 0 | 1 | 0 | 0 | 0 | 0.00011 |  | 0 | 2 | 35008002 | 1 | 0 | 77 | 0 | 0 | 0 | 0 | 0 | 0 | 0 | 0 | 0 | 0 | 0 | 0 | 0 | 0 | 0 | 0 | 0 | 0 | 0 | 0 | 0 | 0 | 1.32e-05 | 89993.2 | 12430 | 7.24 | 0
89 | 35007309 | 35007682 | 31466422 | 1 | 1 | 1 | 3 | 10.3.02.03-0011 | ФССЦ-2001, 10.3.02.03-0011, приказ Минстроя России №1039/пр от 30.12.2016г. | Припои оловянно-свинцовые бессурьмянистые марки ПОС30 | 1346 | 1009 | кг | кг | 1 | 0 | 1391681712 | 0.25 | 600.88 | 0 | 0 | 0 | 68.05 | 0 | 0 | 0 | 8.83 | 1 | 1 | 1 | 0 | 1 | 0 | 0 | 0 | 0.25 |  | 0 | 2 | 35008003 | 1 | 0 | 78 | 0 | 0 | 0 | 0 | 0 | 0 | 0 | 0 | 0 | 0 | 0 | 0 | 0 | 0 | 0 | 0 | 0 | 0 | 0 | 0 | 0 | 0 | 0.03 | 600.88 | 68.05 | 8.83 | 0
89 | 35007309 | 35007682 | 31475248 | 1 | 1 | 1 | 3 | 14.4.03.03-0002 | ФССЦ-2001, 14.4.03.03-0002, приказ Минстроя России №1039/пр от 30.12.2016г. | Лак битумный БТ-123 | 1348 | 1009 | т | т | 1000 | 0 | -108263514 | 0.00072 | 74903.43 | 0 | 0 | 0 | 7826.9 | 0 | 0 | 0 | 9.57 | 1 | 1 | 1 | 0 | 1 | 0 | 0 | 0 | 0.00072 |  | 0 | 2 | 35008004 | 1 | 0 | 79 | 0 | 0 | 0 | 0 | 0 | 0 | 0 | 0 | 0 | 0 | 0 | 0 | 0 | 0 | 0 | 0 | 0 | 0 | 0 | 0 | 0 | 0 | 8.64e-05 | 74903.43 | 7826.9 | 9.57 | 0
89 | 35007309 | 35007682 | 31494296 | 1 | 1 | 1 | 3 | 21.1.06.08-0413 | ФССЦ-2001, 21.1.06.08-0413, приказ Минстроя России №1039/пр от 30.12.2016г. | Кабель силовой с алюминиевыми жилами с поливинилхлоридной изоляцией и оболочкой, не распространяющий горение, с низким дымо- и газовыделением марки АВВГнг-LS, с числом жил - 4 и сечением 95 мм2 | 1477 | 1013 | 1000 м | 1000 М | 1 | 0 | 1943402090 | 0.102 | 327967.19 | 0 | 0 | 0 | 76271.44 | 0 | 0 | 0 | 4.3 | 1 | 1 | 1 | 0 | 0 | 0 | 0 | 0 | 0.102 |  | 0 | 1 | -1 | 0 | 0 |  | 0 | 0 | 0 | 0 | 0 | 0 | 0 | 0 | 0 | 0 | 0 | 0 | 0 | 0 | 0 | 0 | 0 | 0 | 0 | 0 | 0 | 0 | 0.01224 | 327967.19 | 76271.44 | 4.3 | 0
89 | 35007309 | 35007682 | 31435925 | 17 | 1 | 1 | 3 | 999-9950 |  | Вспомогательные ненормируемые материалы (2% от ОЗП) | 1374 | 1013 | РУБ | РУБ | 1 | 0 | -1731369543 | 2.39 | 1 | 0 | 0 | 0 | 1 | 0 | 0 | 0 | 1 | 1 | 1 | 1 | 0 | 1 | 0 | 0 | 0 | 2.39 |  | 0 | 2 | 35008005 | 1 | 0 | 80 | 0 | 0 | 0 | 0 | 0 | 0 | 0 | 0 | 0 | 0 | 0 | 0 | 0 | 0 | 0 | 0 | 0 | 0 | 0 | 0 | 0 | 0 | 0.2868 | 1 | 1 | 1 | 0
159 | 35007309 | 35007815 | 32162297 | 1 | 1 | 1 | 1 | 2-200-60 |  | Электромонтажник-наладчик, разряд VI | 1191 | 1013 | чел.-ч. | чел.-ч. | 1 | 0 | -1166887252 | 0.112 | 0 | 0 | 0 | 12.92 | 0 | 0 | 0 | 12.92 | 1 | 1 | 1 | 1 | 0 | 1 | 1 | 0 | 0 | 0.16 | )*0,7 | 1 | 2 | 35008006 | 1 | 0 | 81 | 0 | 0 | 0 | 0 | 0 | 0 | 0 | 0 | 0 | 0 | 0 | 0 | 0 | 0 | 0 | 0 | 0 | 0 | 0 | 0 | 0 | 0 | 1.344 | 12.92 | 12.92 | 1 | 0
159 | 35007309 | 35007815 | 32161334 | 1 | 1 | 1 | 1 | 2-400-30 |  | Инженер по наладке и испытаниям, категория III | 1191 | 1013 | чел.-ч. | чел.-ч. | 1 | 0 | 1776637054 | 0.112 | 0 | 0 | 0 | 12.69 | 0 | 0 | 0 | 12.69 | 1 | 1 | 1 | 1 | 0 | 1 | 1 | 0 | 0 | 0.16 | )*0,7 | 1 | 2 | 35008007 | 1 | 0 | 82 | 0 | 0 | 0 | 0 | 0 | 0 | 0 | 0 | 0 | 0 | 0 | 0 | 0 | 0 | 0 | 0 | 0 | 0 | 0 | 0 | 0 | 0 | 1.344 | 12.69 | 12.69 | 1 | 0
160 | 35007309 | 35007820 | 32162297 | 1 | 1 | 1 | 1 | 2-200-60 |  | Электромонтажник-наладчик, разряд VI | 1191 | 1013 | чел.-ч. | чел.-ч. | 1 | 0 | -1166887252 | 0.41 | 0 | 0 | 0 | 12.92 | 0 | 0 | 0 | 12.92 | 1 | 1 | 1 | 1 | 0 | 1 | 0 | 0 | 0 | 0.41 |  | 1 | 2 | 35008008 | 1 | 0 | 83 | 0 | 0 | 0 | 0 | 0 | 0 | 0 | 0 | 0 | 0 | 0 | 0 | 0 | 0 | 0 | 0 | 0 | 0 | 0 | 0 | 0 | 0 | 3.69 | 12.92 | 12.92 | 1 | 0
160 | 35007309 | 35007820 | 32161334 | 1 | 1 | 1 | 1 | 2-400-30 |  | Инженер по наладке и испытаниям, категория III | 1191 | 1013 | чел.-ч. | чел.-ч. | 1 | 0 | 1776637054 | 0.41 | 0 | 0 | 0 | 12.69 | 0 | 0 | 0 | 12.69 | 1 | 1 | 1 | 1 | 0 | 1 | 0 | 0 | 0 | 0.41 |  | 1 | 2 | 35008009 | 1 | 0 | 84 | 0 | 0 | 0 | 0 | 0 | 0 | 0 | 0 | 0 | 0 | 0 | 0 | 0 | 0 | 0 | 0 | 0 | 0 | 0 | 0 | 0 | 0 | 3.69 | 12.69 | 12.69 | 1 | 0
161 | 35007309 | 35007825 | 32161581 | 1 | 1 | 1 | 1 | 2-200-40 |  | Электромонтажник-наладчик, разряд IV | 1191 | 1013 | чел.-ч. | чел.-ч. | 1 | 0 | 1197411217 | 2.92 | 0 | 0 | 0 | 9.62 | 0 | 0 | 0 | 9.62 | 1 | 1 | 1 | 1 | 0 | 1 | 0 | 0 | 0 | 2.92 |  | 1 | 2 | 35008010 | 1 | 0 | 85 | 0 | 0 | 0 | 0 | 0 | 0 | 0 | 0 | 0 | 0 | 0 | 0 | 0 | 0 | 0 | 0 | 0 | 0 | 0 | 0 | 0 | 0 | 8.76 | 9.62 | 9.62 | 1 | 0
161 | 35007309 | 35007825 | 32161334 | 1 | 1 | 1 | 1 | 2-400-30 |  | Инженер по наладке и испытаниям, категория III | 1191 | 1013 | чел.-ч. | чел.-ч. | 1 | 0 | 1776637054 | 4.37 | 0 | 0 | 0 | 12.69 | 0 | 0 | 0 | 12.69 | 1 | 1 | 1 | 1 | 0 | 1 | 0 | 0 | 0 | 4.37 |  | 1 | 2 | 35008011 | 1 | 0 | 86 | 0 | 0 | 0 | 0 | 0 | 0 | 0 | 0 | 0 | 0 | 0 | 0 | 0 | 0 | 0 | 0 | 0 | 0 | 0 | 0 | 0 | 0 | 13.11 | 12.69 | 12.69 | 1 | 0
162 | 35007309 | 35007830 | 32162297 | 1 | 1 | 1 | 1 | 2-200-60 |  | Электромонтажник-наладчик, разряд VI | 1191 | 1013 | чел.-ч. | чел.-ч. | 1 | 0 | -1166887252 | 0.61 | 0 | 0 | 0 | 12.92 | 0 | 0 | 0 | 12.92 | 1 | 1 | 1 | 1 | 0 | 1 | 0 | 0 | 0 | 0.61 |  | 1 | 2 | 35008012 | 1 | 0 | 87 | 0 | 0 | 0 | 0 | 0 | 0 | 0 | 0 | 0 | 0 | 0 | 0 | 0 | 0 | 0 | 0 | 0 | 0 | 0 | 0 | 0 | 0 | 0.61 | 12.92 | 12.92 | 1 | 0
162 | 35007309 | 35007830 | 32161334 | 1 | 1 | 1 | 1 | 2-400-30 |  | Инженер по наладке и испытаниям, категория III | 1191 | 1013 | чел.-ч. | чел.-ч. | 1 | 0 | 1776637054 | 0.61 | 0 | 0 | 0 | 12.69 | 0 | 0 | 0 | 12.69 | 1 | 1 | 1 | 1 | 0 | 1 | 0 | 0 | 0 | 0.61 |  | 1 | 2 | 35008013 | 1 | 0 | 88 | 0 | 0 | 0 | 0 | 0 | 0 | 0 | 0 | 0 | 0 | 0 | 0 | 0 | 0 | 0 | 0 | 0 | 0 | 0 | 0 | 0 | 0 | 0.61 | 12.69 | 12.69 | 1 | 0
197 | 35007309 | 35007889 | 32162297 | 1 | 1 | 1 | 1 | 2-200-60 |  | Электромонтажник-наладчик, разряд VI | 1191 | 1013 | чел.-ч. | чел.-ч. | 1 | 0 | -1166887252 | 0.208 | 0 | 0 | 0 | 12.92 | 0 | 0 | 0 | 12.92 | 1 | 1 | 1 | 1 | 0 | 1 | 1 | 0 | 0 | 0.16 | )*1,3 | 1 | 2 | 35008014 | 1 | 0 | 89 | 0 | 0 | 0 | 0 | 0 | 0 | 0 | 0 | 0 | 0 | 0 | 0 | 0 | 0 | 0 | 0 | 0 | 0 | 0 | 0 | 0 | 0 | 0.208 | 12.92 | 12.92 | 1 | 0
197 | 35007309 | 35007889 | 32161334 | 1 | 1 | 1 | 1 | 2-400-30 |  | Инженер по наладке и испытаниям, категория III | 1191 | 1013 | чел.-ч. | чел.-ч. | 1 | 0 | 1776637054 | 0.208 | 0 | 0 | 0 | 12.69 | 0 | 0 | 0 | 12.69 | 1 | 1 | 1 | 1 | 0 | 1 | 1 | 0 | 0 | 0.16 | )*1,3 | 1 | 2 | 35008015 | 1 | 0 | 90 | 0 | 0 | 0 | 0 | 0 | 0 | 0 | 0 | 0 | 0 | 0 | 0 | 0 | 0 | 0 | 0 | 0 | 0 | 0 | 0 | 0 | 0 | 0.208 | 12.69 | 12.69 | 1 | 0
198 | 35007309 | 35007894 | 32162297 | 1 | 1 | 1 | 1 | 2-200-60 |  | Электромонтажник-наладчик, разряд VI | 1191 | 1013 | чел.-ч. | чел.-ч. | 1 | 0 | -1166887252 | 0.41 | 0 | 0 | 0 | 12.92 | 0 | 0 | 0 | 12.92 | 1 | 1 | 1 | 1 | 0 | 1 | 0 | 0 | 0 | 0.41 |  | 1 | 2 | 35008016 | 1 | 0 | 91 | 0 | 0 | 0 | 0 | 0 | 0 | 0 | 0 | 0 | 0 | 0 | 0 | 0 | 0 | 0 | 0 | 0 | 0 | 0 | 0 | 0 | 0 | 1.23 | 12.92 | 12.92 | 1 | 0
198 | 35007309 | 35007894 | 32161334 | 1 | 1 | 1 | 1 | 2-400-30 |  | Инженер по наладке и испытаниям, категория III | 1191 | 1013 | чел.-ч. | чел.-ч. | 1 | 0 | 1776637054 | 0.41 | 0 | 0 | 0 | 12.69 | 0 | 0 | 0 | 12.69 | 1 | 1 | 1 | 1 | 0 | 1 | 0 | 0 | 0 | 0.41 |  | 1 | 2 | 35008017 | 1 | 0 | 92 | 0 | 0 | 0 | 0 | 0 | 0 | 0 | 0 | 0 | 0 | 0 | 0 | 0 | 0 | 0 | 0 | 0 | 0 | 0 | 0 | 0 | 0 | 1.23 | 12.69 | 12.69 | 1 | 0

## EtalonRes
28 | 35007925 | 35007445 | 31710352 | 1 | 1 | 1 | 1 | 1-100-15 |  | Рабочий среднего разряда 1.5 | 1191 | 1013 | чел.-ч. | чел.-ч. | 1 | 88.5 | 0 | 0 | 0 | 7.5 | 0 | 1 | 1 |  | 88.5 | 2 | 35007925 | 1 | 0 | 0 | 0 | 0 | 0 | 0 | 0 | 0
30 | 35007926 | 35007450 | 31710352 | 1 | 1 | 1 | 1 | 1-100-15 |  | Рабочий среднего разряда 1.5 | 1191 | 1013 | чел.-ч. | чел.-ч. | 1 | 97.2 | 0 | 0 | 0 | 7.5 | 0 | 1 | 1 |  | 97.2 | 2 | 35007926 | 3 | 0 | 0 | 0 | 0 | 0 | 0 | 0 | 0
32 | 35007927 | 35007455 | 31703728 | 1 | 1 | 1 | 1 | 1-100-38 |  | Рабочий среднего разряда 3.8 | 1191 | 1013 | чел.-ч. | чел.-ч. | 1 | 46.48 | 0 | 0 | 0 | 9.4 | 0 | 1 | 1 |  | 46.48 | 2 | 35007927 | 5 | 0 | 0 | 0 | 0 | 0 | 0 | 0 | 0
32 | 35007928 | 35007455 | 31703727 | 1 | 1 | 1 | 1 | 4-100-00 |  | Затраты труда машинистов | 1191 | 1013 | чел.-ч. | чел.-ч. | 1 | 2.5 | 0 | 0 | 0 | 0 | 0 | 1 | 2 |  | 2.5 | 2 | 35007928 | 6 | 0 | 0 | 0 | 0 | 0 | 0 | 0 | 0
32 | 35007929 | 35007455 | 31519244 | 1 | 1 | 1 | 2 | 91.05.05-014 | ФСЭМ-2001, 91.05.05-014, приказ Минстроя России №1039/пр от 30.12.2016г. | Краны на автомобильном ходу, грузоподъемность 10 т | 1368 | 1011 | маш.-ч | маш.-ч | 1 | 1.25 | 0 | 111.99 | 13.5 | 0 | 0 | 1 | 0 |  | 1.25 | 2 | 35007929 | 7 | 0 | 0 | 0 | 0 | 0 | 0 | 0 | 0
32 | 35007930 | 35007455 | 31520646 | 1 | 1 | 1 | 2 | 91.14.02-001 | ФСЭМ-2001, 91.14.02-001, приказ Минстроя России №1039/пр от 30.12.2016г. | Автомобили бортовые, грузоподъемность до 5 т | 1368 | 1011 | маш.-ч | маш.-ч | 1 | 1.25 | 0 | 65.71 | 11.6 | 0 | 0 | 1 | 0 |  | 1.25 | 2 | 35007930 | 8 | 0 | 0 | 0 | 0 | 0 | 0 | 0 | 0
32 | 35007931 | 35007455 | 31520988 | 1 | 1 | 1 | 2 | 91.17.04-233 | ФСЭМ-2001, 91.17.04-233, приказ Минстроя России №1039/пр от 30.12.2016г. | Установки для сварки ручной дуговой (постоянного тока) | 1368 | 1011 | маш.-ч | маш.-ч | 1 | 8.48 | 0 | 8.1 | 0 | 0 | 0 | 1 | 0 |  | 8.48 | 2 | 35007931 | 9 | 0 | 0 | 0 | 0 | 0 | 0 | 0 | 0
32 | 35007932 | 35007455 | 31440116 | 1 | 1 | 1 | 3 | 01.7.11.07-0034 | ФССЦ-2001, 01.7.11.07-0034, приказ Минстроя России №1039/пр от 30.12.2016г. | Электроды диаметром 4 мм Э42А | 1346 | 1009 | кг | кг | 1 | 2.66 | 10.57 | 0 | 0 | 0 | 0 | 1 | 0 |  | 2.66 | 2 | 35007932 | 10 | 0 | 0 | 0 | 0 | 0 | 0 | 0 | 0
32 | 35007933 | 35007455 | 31441306 | 1 | 1 | 1 | 3 | 01.7.15.03-0042 | ФССЦ-2001, 01.7.15.03-0042, приказ Минстроя России №1039/пр от 30.12.2016г. | Болты с гайками и шайбами строительные | 1346 | 1009 | кг | кг | 1 | 1.78 | 9.04 | 0 | 0 | 0 | 0 | 1 | 0 |  | 1.78 | 2 | 35007933 | 11 | 0 | 0 | 0 | 0 | 0 | 0 | 0 | 0
32 | 35007934 | 35007455 | 31435925 | 17 | 1 | 1 | 3 | 999-9950 |  | Вспомогательные ненормируемые материалы (2% от ОЗП) | 1374 | 1013 | РУБ | РУБ | 1 | 8.74 | 1 | 0 | 0 | 0 | 0 | 1 | 0 |  | 8.74 | 2 | 35007934 | 13 | 0 | 0 | 0 | 0 | 0 | 0 | 0 | 0
34 | 35007935 | 35007474 | 31709886 | 1 | 1 | 1 | 1 | 1-100-40 |  | Рабочий среднего разряда 4 | 1191 | 1013 | чел.-ч. | чел.-ч. | 1 | 9.33 | 0 | 0 | 0 | 9.62 | 0 | 1 | 1 |  | 9.33 | 2 | 35007935 | 14 | 0 | 0 | 0 | 0 | 0 | 0 | 0 | 0
34 | 35007936 | 35007474 | 31703727 | 1 | 1 | 1 | 1 | 4-100-00 |  | Затраты труда машинистов | 1191 | 1013 | чел.-ч. | чел.-ч. | 1 | 0.4 | 0 | 0 | 0 | 0 | 0 | 1 | 2 |  | 0.4 | 2 | 35007936 | 15 | 0 | 0 | 0 | 0 | 0 | 0 | 0 | 0
34 | 35007937 | 35007474 | 31519244 | 1 | 1 | 1 | 2 | 91.05.05-014 | ФСЭМ-2001, 91.05.05-014, приказ Минстроя России №1039/пр от 30.12.2016г. | Краны на автомобильном ходу, грузоподъемность 10 т | 1368 | 1011 | маш.-ч | маш.-ч | 1 | 0.2 | 0 | 111.99 | 13.5 | 0 | 0 | 1 | 0 |  | 0.2 | 2 | 35007937 | 16 | 0 | 0 | 0 | 0 | 0 | 0 | 0 | 0
34 | 35007938 | 35007474 | 31519376 | 1 | 1 | 1 | 2 | 91.06.01-003 | ФСЭМ-2001, 91.06.01-003, приказ Минстроя России №1039/пр от 30.12.2016г. | Домкраты гидравлические, грузоподъемность 63-100 т | 1368 | 1011 | маш.-ч | маш.-ч | 1 | 2.2 | 0 | 0.9 | 0 | 0 | 0 | 1 | 0 |  | 2.2 | 2 | 35007938 | 17 | 0 | 0 | 0 | 0 | 0 | 0 | 0 | 0
34 | 35007939 | 35007474 | 31519441 | 1 | 1 | 1 | 2 | 91.06.03-061 | ФСЭМ-2001, 91.06.03-061, приказ Минстроя России №1039/пр от 30.12.2016г. | Лебедки электрические тяговым усилием до 12,26 кН (1,25 т) | 1368 | 1011 | маш.-ч | маш.-ч | 1 | 2.2 | 0 | 3.28 | 0 | 0 | 0 | 1 | 0 |  | 2.2 | 2 | 35007939 | 18 | 0 | 0 | 0 | 0 | 0 | 0 | 0 | 0
34 | 35007940 | 35007474 | 31520646 | 1 | 1 | 1 | 2 | 91.14.02-001 | ФСЭМ-2001, 91.14.02-001, приказ Минстроя России №1039/пр от 30.12.2016г. | Автомобили бортовые, грузоподъемность до 5 т | 1368 | 1011 | маш.-ч | маш.-ч | 1 | 0.2 | 0 | 65.71 | 11.6 | 0 | 0 | 1 | 0 |  | 0.2 | 2 | 35007940 | 19 | 0 | 0 | 0 | 0 | 0 | 0 | 0 | 0
34 | 35007941 | 35007474 | 31438964 | 1 | 1 | 1 | 3 | 01.7.06.07-0001 | ФССЦ-2001, 01.7.06.07-0001, приказ Минстроя России №1039/пр от 30.12.2016г. | Лента К226 | 1308 | 1003 | 100 м | 100 м | 100 | 0.0245 | 120 | 0 | 0 | 0 | 0 | 1 | 0 |  | 0.0245 | 2 | 35007941 | 20 | 0 | 0 | 0 | 0 | 0 | 0 | 0 | 0
34 | 35007942 | 35007474 | 31441802 | 1 | 1 | 1 | 3 | 01.7.15.14-0165 | ФССЦ-2001, 01.7.15.14-0165, приказ Минстроя России №1039/пр от 30.12.2016г. | Шурупы с полукруглой головкой 4x40 мм | 1348 | 1009 | т | т | 1000 | 0.00011 | 12430 | 0 | 0 | 0 | 0 | 1 | 0 |  | 0.00011 | 2 | 35007942 | 21 | 0 | 0 | 0 | 0 | 0 | 0 | 0 | 0
34 | 35007943 | 35007474 | 31466422 | 1 | 1 | 1 | 3 | 10.3.02.03-0011 | ФССЦ-2001, 10.3.02.03-0011, приказ Минстроя России №1039/пр от 30.12.2016г. | Припои оловянно-свинцовые бессурьмянистые марки ПОС30 | 1346 | 1009 | кг | кг | 1 | 0.26 | 68.05 | 0 | 0 | 0 | 0 | 1 | 0 |  | 0.26 | 2 | 35007943 | 22 | 0 | 0 | 0 | 0 | 0 | 0 | 0 | 0
34 | 35007944 | 35007474 | 31475248 | 1 | 1 | 1 | 3 | 14.4.03.03-0002 | ФССЦ-2001, 14.4.03.03-0002, приказ Минстроя России №1039/пр от 30.12.2016г. | Лак битумный БТ-123 | 1348 | 1009 | т | т | 1000 | 0.00072 | 7826.9 | 0 | 0 | 0 | 0 | 1 | 0 |  | 0.00072 | 2 | 35007944 | 23 | 0 | 0 | 0 | 0 | 0 | 0 | 0 | 0
34 | 35007945 | 35007474 | 31435925 | 17 | 1 | 1 | 3 | 999-9950 |  | Вспомогательные ненормируемые материалы (2% от ОЗП) | 1374 | 1013 | РУБ | РУБ | 1 | 1.8 | 1 | 0 | 0 | 0 | 0 | 1 | 0 |  | 1.8 | 2 | 35007945 | 25 | 0 | 0 | 0 | 0 | 0 | 0 | 0 | 0
36 | 35007946 | 35007497 | 31709886 | 1 | 1 | 1 | 1 | 1-100-40 |  | Рабочий среднего разряда 4 | 1191 | 1013 | чел.-ч. | чел.-ч. | 1 | 9.33 | 0 | 0 | 0 | 9.62 | 0 | 1 | 1 |  | 9.33 | 2 | 35007946 | 26 | 0 | 0 | 0 | 0 | 0 | 0 | 0 | 0
36 | 35007947 | 35007497 | 31703727 | 1 | 1 | 1 | 1 | 4-100-00 |  | Затраты труда машинистов | 1191 | 1013 | чел.-ч. | чел.-ч. | 1 | 0.4 | 0 | 0 | 0 | 0 | 0 | 1 | 2 |  | 0.4 | 2 | 35007947 | 27 | 0 | 0 | 0 | 0 | 0 | 0 | 0 | 0
36 | 35007948 | 35007497 | 31519244 | 1 | 1 | 1 | 2 | 91.05.05-014 | ФСЭМ-2001, 91.05.05-014, приказ Минстроя России №1039/пр от 30.12.2016г. | Краны на автомобильном ходу, грузоподъемность 10 т | 1368 | 1011 | маш.-ч | маш.-ч | 1 | 0.2 | 0 | 111.99 | 13.5 | 0 | 0 | 1 | 0 |  | 0.2 | 2 | 35007948 | 28 | 0 | 0 | 0 | 0 | 0 | 0 | 0 | 0
36 | 35007949 | 35007497 | 31519376 | 1 | 1 | 1 | 2 | 91.06.01-003 | ФСЭМ-2001, 91.06.01-003, приказ Минстроя России №1039/пр от 30.12.2016г. | Домкраты гидравлические, грузоподъемность 63-100 т | 1368 | 1011 | маш.-ч | маш.-ч | 1 | 2.2 | 0 | 0.9 | 0 | 0 | 0 | 1 | 0 |  | 2.2 | 2 | 35007949 | 29 | 0 | 0 | 0 | 0 | 0 | 0 | 0 | 0
36 | 35007950 | 35007497 | 31519441 | 1 | 1 | 1 | 2 | 91.06.03-061 | ФСЭМ-2001, 91.06.03-061, приказ Минстроя России №1039/пр от 30.12.2016г. | Лебедки электрические тяговым усилием до 12,26 кН (1,25 т) | 1368 | 1011 | маш.-ч | маш.-ч | 1 | 2.2 | 0 | 3.28 | 0 | 0 | 0 | 1 | 0 |  | 2.2 | 2 | 35007950 | 30 | 0 | 0 | 0 | 0 | 0 | 0 | 0 | 0
36 | 35007951 | 35007497 | 31520646 | 1 | 1 | 1 | 2 | 91.14.02-001 | ФСЭМ-2001, 91.14.02-001, приказ Минстроя России №1039/пр от 30.12.2016г. | Автомобили бортовые, грузоподъемность до 5 т | 1368 | 1011 | маш.-ч | маш.-ч | 1 | 0.2 | 0 | 65.71 | 11.6 | 0 | 0 | 1 | 0 |  | 0.2 | 2 | 35007951 | 31 | 0 | 0 | 0 | 0 | 0 | 0 | 0 | 0
36 | 35007952 | 35007497 | 31438964 | 1 | 1 | 1 | 3 | 01.7.06.07-0001 | ФССЦ-2001, 01.7.06.07-0001, приказ Минстроя России №1039/пр от 30.12.2016г. | Лента К226 | 1308 | 1003 | 100 м | 100 м | 100 | 0.0245 | 120 | 0 | 0 | 0 | 0 | 1 | 0 |  | 0.0245 | 2 | 35007952 | 32 | 0 | 0 | 0 | 0 | 0 | 0 | 0 | 0
36 | 35007953 | 35007497 | 31441802 | 1 | 1 | 1 | 3 | 01.7.15.14-0165 | ФССЦ-2001, 01.7.15.14-0165, приказ Минстроя России №1039/пр от 30.12.2016г. | Шурупы с полукруглой головкой 4x40 мм | 1348 | 1009 | т | т | 1000 | 0.00011 | 12430 | 0 | 0 | 0 | 0 | 1 | 0 |  | 0.00011 | 2 | 35007953 | 33 | 0 | 0 | 0 | 0 | 0 | 0 | 0 | 0
36 | 35007954 | 35007497 | 31466422 | 1 | 1 | 1 | 3 | 10.3.02.03-0011 | ФССЦ-2001, 10.3.02.03-0011, приказ Минстроя России №1039/пр от 30.12.2016г. | Припои оловянно-свинцовые бессурьмянистые марки ПОС30 | 1346 | 1009 | кг | кг | 1 | 0.26 | 68.05 | 0 | 0 | 0 | 0 | 1 | 0 |  | 0.26 | 2 | 35007954 | 34 | 0 | 0 | 0 | 0 | 0 | 0 | 0 | 0
36 | 35007955 | 35007497 | 31475248 | 1 | 1 | 1 | 3 | 14.4.03.03-0002 | ФССЦ-2001, 14.4.03.03-0002, приказ Минстроя России №1039/пр от 30.12.2016г. | Лак битумный БТ-123 | 1348 | 1009 | т | т | 1000 | 0.00072 | 7826.9 | 0 | 0 | 0 | 0 | 1 | 0 |  | 0.00072 | 2 | 35007955 | 35 | 0 | 0 | 0 | 0 | 0 | 0 | 0 | 0
36 | 35007956 | 35007497 | 31435925 | 17 | 1 | 1 | 3 | 999-9950 |  | Вспомогательные ненормируемые материалы (2% от ОЗП) | 1374 | 1013 | РУБ | РУБ | 1 | 1.8 | 1 | 0 | 0 | 0 | 0 | 1 | 0 |  | 1.8 | 2 | 35007956 | 37 | 0 | 0 | 0 | 0 | 0 | 0 | 0 | 0
38 | 35007957 | 35007522 | 31709886 | 1 | 1 | 1 | 1 | 1-100-40 |  | Рабочий среднего разряда 4 | 1191 | 1013 | чел.-ч. | чел.-ч. | 1 | 15.12 | 0 | 0 | 0 | 9.62 | 0 | 1 | 1 |  | 15.12 | 2 | 35007957 | 38 | 0 | 0 | 0 | 0 | 0 | 0 | 0 | 0
38 | 35007958 | 35007522 | 31435925 | 17 | 1 | 1 | 3 | 999-9950 |  | Вспомогательные ненормируемые материалы (2% от ОЗП) | 1374 | 1013 | РУБ | РУБ | 1 | 2.91 | 1 | 0 | 0 | 0 | 0 | 1 | 0 |  | 2.91 | 2 | 35007958 | 40 | 0 | 0 | 0 | 0 | 0 | 0 | 0 | 0
40 | 35007959 | 35007529 | 31703778 | 1 | 1 | 1 | 1 | 1-100-35 |  | Рабочий среднего разряда 3.5 | 1191 | 1013 | чел.-ч. | чел.-ч. | 1 | 0.59 | 0 | 0 | 0 | 9.07 | 0 | 1 | 1 |  | 0.59 | 2 | 35007959 | 41 | 0 | 0 | 0 | 0 | 0 | 0 | 0 | 0
40 | 35007960 | 35007529 | 31436897 | 1 | 1 | 1 | 3 | 01.3.01.01-0010 | ФССЦ-2001, 01.3.01.01-0010, приказ Минстроя России №1039/пр от 30.12.2016г. | Бензин растворитель | 1346 | 1009 | кг | кг | 1 | 0.04 | 6.15 | 0 | 0 | 0 | 0 | 1 | 0 |  | 0.04 | 2 | 35007960 | 42 | 0 | 0 | 0 | 0 | 0 | 0 | 0 | 0
40 | 35007961 | 35007529 | 31439017 | 1 | 1 | 1 | 3 | 01.7.06.12-0005 | ФССЦ-2001, 01.7.06.12-0005, приказ Минстроя России №1039/пр от 30.12.2016г. | Лента клеевая термоспекаемая однослойная КЛ-50 | 1308 | 1003 | 100 м | 100 м | 100 | 0.003 | 143.98 | 0 | 0 | 0 | 0 | 1 | 0 |  | 0.003 | 2 | 35007961 | 43 | 0 | 0 | 0 | 0 | 0 | 0 | 0 | 0
40 | 35007962 | 35007529 | 31439019 | 1 | 1 | 1 | 3 | 01.7.06.12-0007 | ФССЦ-2001, 01.7.06.12-0007, приказ Минстроя России №1039/пр от 30.12.2016г. | Лента покровная термоспекаемая однослойная ПТЛ-40 | 1308 | 1003 | 100 м | 100 м | 100 | 0.004 | 38.59 | 0 | 0 | 0 | 0 | 1 | 0 |  | 0.004 | 2 | 35007962 | 44 | 0 | 0 | 0 | 0 | 0 | 0 | 0 | 0
40 | 35007963 | 35007529 | 31435925 | 17 | 1 | 1 | 3 | 999-9950 |  | Вспомогательные ненормируемые материалы (2% от ОЗП) | 1374 | 1013 | РУБ | РУБ | 1 | 0.11 | 1 | 0 | 0 | 0 | 0 | 1 | 0 |  | 0.11 | 2 | 35007963 | 46 | 0 | 0 | 0 | 0 | 0 | 0 | 0 | 0
42 | 35007964 | 35007549 | 31709886 | 1 | 1 | 1 | 1 | 1-100-40 |  | Рабочий среднего разряда 4 | 1191 | 1013 | чел.-ч. | чел.-ч. | 1 | 30.4 | 0 | 0 | 0 | 9.62 | 0 | 1 | 1 |  | 30.4 | 2 | 35007964 | 47 | 0 | 0 | 0 | 0 | 0 | 0 | 0 | 0
42 | 35007965 | 35007549 | 31435925 | 17 | 1 | 1 | 3 | 999-9950 |  | Вспомогательные ненормируемые материалы (2% от ОЗП) | 1374 | 1013 | РУБ | РУБ | 1 | 5.85 | 1 | 0 | 0 | 0 | 0 | 1 | 0 |  | 5.85 | 2 | 35007965 | 49 | 0 | 0 | 0 | 0 | 0 | 0 | 0 | 0
44 | 35007966 | 35007556 | 31709886 | 1 | 1 | 1 | 1 | 1-100-40 |  | Рабочий среднего разряда 4 | 1191 | 1013 | чел.-ч. | чел.-ч. | 1 | 46.4 | 0 | 0 | 0 | 9.62 | 0 | 1 | 1 |  | 46.4 | 2 | 35007966 | 50 | 0 | 0 | 0 | 0 | 0 | 0 | 0 | 0
44 | 35007967 | 35007556 | 31435925 | 17 | 1 | 1 | 3 | 999-9950 |  | Вспомогательные ненормируемые материалы (2% от ОЗП) | 1374 | 1013 | РУБ | РУБ | 1 | 8.93 | 1 | 0 | 0 | 0 | 0 | 1 | 0 |  | 8.93 | 2 | 35007967 | 52 | 0 | 0 | 0 | 0 | 0 | 0 | 0 | 0
46 | 35007968 | 35007563 | 31709886 | 1 | 1 | 1 | 1 | 1-100-40 |  | Рабочий среднего разряда 4 | 1191 | 1013 | чел.-ч. | чел.-ч. | 1 | 5.53 | 0 | 0 | 0 | 9.62 | 0 | 1 | 1 |  | 5.53 | 2 | 35007968 | 53 | 0 | 0 | 0 | 0 | 0 | 0 | 0 | 0
46 | 35007969 | 35007563 | 31703727 | 1 | 1 | 1 | 1 | 4-100-00 |  | Затраты труда машинистов | 1191 | 1013 | чел.-ч. | чел.-ч. | 1 | 0.02 | 0 | 0 | 0 | 0 | 0 | 1 | 2 |  | 0.02 | 2 | 35007969 | 54 | 0 | 0 | 0 | 0 | 0 | 0 | 0 | 0
46 | 35007970 | 35007563 | 31519244 | 1 | 1 | 1 | 2 | 91.05.05-014 | ФСЭМ-2001, 91.05.05-014, приказ Минстроя России №1039/пр от 30.12.2016г. | Краны на автомобильном ходу, грузоподъемность 10 т | 1368 | 1011 | маш.-ч | маш.-ч | 1 | 0.01 | 0 | 111.99 | 13.5 | 0 | 0 | 1 | 0 |  | 0.01 | 2 | 35007970 | 55 | 0 | 0 | 0 | 0 | 0 | 0 | 0 | 0
46 | 35007971 | 35007563 | 31520646 | 1 | 1 | 1 | 2 | 91.14.02-001 | ФСЭМ-2001, 91.14.02-001, приказ Минстроя России №1039/пр от 30.12.2016г. | Автомобили бортовые, грузоподъемность до 5 т | 1368 | 1011 | маш.-ч | маш.-ч | 1 | 0.01 | 0 | 65.71 | 11.6 | 0 | 0 | 1 | 0 |  | 0.01 | 2 | 35007971 | 56 | 0 | 0 | 0 | 0 | 0 | 0 | 0 | 0
46 | 35007972 | 35007563 | 31436888 | 1 | 1 | 1 | 3 | 01.3.01.01-0001 | ФССЦ-2001, 01.3.01.01-0001, приказ Минстроя России №1039/пр от 30.12.2016г. | Бензин авиационный Б-70 | 1348 | 1009 | т | т | 1000 | 0.0008 | 4488.4 | 0 | 0 | 0 | 0 | 1 | 0 |  | 0.0008 | 2 | 35007972 | 57 | 0 | 0 | 0 | 0 | 0 | 0 | 0 | 0
46 | 35007973 | 35007563 | 31436924 | 1 | 1 | 1 | 3 | 01.3.01.05-0009 | ФССЦ-2001, 01.3.01.05-0009, приказ Минстроя России №1039/пр от 30.12.2016г. | Парафины нефтяные твердые марки Т-1 | 1348 | 1009 | т | т | 1000 | 2e-05 | 8105.71 | 0 | 0 | 0 | 0 | 1 | 0 |  | 2e-05 | 2 | 35007973 | 58 | 0 | 0 | 0 | 0 | 0 | 0 | 0 | 0
46 | 35007974 | 35007563 | 31438964 | 1 | 1 | 1 | 3 | 01.7.06.07-0001 | ФССЦ-2001, 01.7.06.07-0001, приказ Минстроя России №1039/пр от 30.12.2016г. | Лента К226 | 1308 | 1003 | 100 м | 100 м | 100 | 0.0024 | 120 | 0 | 0 | 0 | 0 | 1 | 0 |  | 0.0024 | 2 | 35007974 | 59 | 0 | 0 | 0 | 0 | 0 | 0 | 0 | 0
46 | 35007975 | 35007563 | 31488992 | 1 | 1 | 1 | 3 | 20.2.01.05-0007 | ФССЦ-2001, 20.2.01.05-0007, приказ Минстроя России №1039/пр от 30.12.2016г. | Гильза кабельная медная ГМ 35 | 1355 | 1010 | 100 шт. | 100 шт. | 100 | 0.031 | 378 | 0 | 0 | 0 | 0 | 1 | 0 |  | 0.031 | 2 | 35007975 | 60 | 0 | 0 | 0 | 0 | 0 | 0 | 0 | 0
46 | 35007976 | 35007563 | 31435925 | 17 | 1 | 1 | 3 | 999-9950 |  | Вспомогательные ненормируемые материалы (2% от ОЗП) | 1374 | 1013 | РУБ | РУБ | 1 | 1.06 | 1 | 0 | 0 | 0 | 0 | 1 | 0 |  | 1.06 | 2 | 35007976 | 61 | 0 | 0 | 0 | 0 | 0 | 0 | 0 | 0
48 | 35007977 | 35007584 | 31703778 | 1 | 1 | 1 | 1 | 1-100-35 |  | Рабочий среднего разряда 3.5 | 1191 | 1013 | чел.-ч. | чел.-ч. | 1 | 62.41 | 0 | 0 | 0 | 9.07 | 0 | 1 | 1 |  | 62.41 | 2 | 35007977 | 63 | 0 | 0 | 0 | 0 | 0 | 0 | 0 | 0
48 | 35007978 | 35007584 | 31703727 | 1 | 1 | 1 | 1 | 4-100-00 |  | Затраты труда машинистов | 1191 | 1013 | чел.-ч. | чел.-ч. | 1 | 0.26 | 0 | 0 | 0 | 0 | 0 | 1 | 2 |  | 0.26 | 2 | 35007978 | 64 | 0 | 0 | 0 | 0 | 0 | 0 | 0 | 0
48 | 35007979 | 35007584 | 31520646 | 1 | 1 | 1 | 2 | 91.14.02-001 | ФСЭМ-2001, 91.14.02-001, приказ Минстроя России №1039/пр от 30.12.2016г. | Автомобили бортовые, грузоподъемность до 5 т | 1368 | 1011 | маш.-ч | маш.-ч | 1 | 0.26 | 0 | 65.71 | 11.6 | 0 | 0 | 1 | 0 |  | 0.26 | 2 | 35007979 | 65 | 0 | 0 | 0 | 0 | 0 | 0 | 0 | 0
48 | 35007980 | 35007584 | 31521546 | 1 | 1 | 1 | 2 | 91.21.01-012 | ФСЭМ-2001, 91.21.01-012, приказ Минстроя России №1039/пр от 30.12.2016г. | Агрегаты окрасочные высокого давления для окраски поверхностей конструкций, мощность 1 кВт | 1368 | 1011 | маш.-ч | маш.-ч | 1 | 25.2 | 0 | 6.82 | 0 | 0 | 0 | 1 | 0 |  | 25.2 | 2 | 35007980 | 66 | 0 | 0 | 0 | 0 | 0 | 0 | 0 | 0
48 | 35007981 | 35007584 | 31438650 | 1 | 1 | 1 | 3 | 01.7.03.01-0001 | ФССЦ-2001, 01.7.03.01-0001, приказ Минстроя России №1039/пр от 30.12.2016г. | Вода | 1339 | 1007 | м3 | м3 | 1 | 0.21 | 2.44 | 0 | 0 | 0 | 0 | 1 | 0 |  | 0.21 | 2 | 35007981 | 67 | 0 | 0 | 0 | 0 | 0 | 0 | 0 | 0
48 | 35007982 | 35007584 | 31439130 | 1 | 1 | 1 | 3 | 01.7.07.08-0003 | ФССЦ-2001, 01.7.07.08-0003, приказ Минстроя России №1039/пр от 30.12.2016г. | Мыло твердое хозяйственное 72% | 1354 | 1010 | шт. | шт. | 1 | 10 | 4.5 | 0 | 0 | 0 | 0 | 1 | 0 |  | 10 | 2 | 35007982 | 68 | 0 | 0 | 0 | 0 | 0 | 0 | 0 | 0
48 | 35007983 | 35007584 | 31442382 | 1 | 1 | 1 | 3 | 01.7.20.08-0051 | ФССЦ-2001, 01.7.20.08-0051, приказ Минстроя России №1039/пр от 30.12.2016г. | Ветошь | 1346 | 1009 | кг | кг | 1 | 10 | 1.82 | 0 | 0 | 0 | 0 | 1 | 0 |  | 10 | 2 | 35007983 | 69 | 0 | 0 | 0 | 0 | 0 | 0 | 0 | 0
48 | 35007984 | 35007584 | 31435101 | 17 | 1 | 1 | 3 | 14.2.02.03 |  | Краска огнезащитная | 1348 | 1009 | т | т | 1000 | 0.15 | 0 | 0 | 0 | 0 | 0 | 0 | 0 |  | 0.15 | 3 | -1 |  | 0 | 0 | 0 | 0 | 0 | 0 | 0 | 0
50 | 35007986 | 35007602 | 31709886 | 1 | 1 | 1 | 1 | 1-100-40 |  | Рабочий среднего разряда 4 | 1191 | 1013 | чел.-ч. | чел.-ч. | 1 | 30.4 | 0 | 0 | 0 | 9.62 | 0 | 1 | 1 | )*0,7 | 21.28 | 2 | 35007986 | 71 | 0 | 0 | 0 | 0 | 0 | 0 | 0 | 0
50 | 35007987 | 35007602 | 31435925 | 17 | 1 | 1 | 3 | 999-9950 |  | Вспомогательные ненормируемые материалы (2% от ОЗП) | 1374 | 1013 | РУБ | РУБ | 1 | 5.85 | 1 | 0 | 0 | 0 | 0 | 1 | 0 | )*0 | 0 | 2 | 35007987 | 72 | 0 | 0 | 0 | 0 | 0 | 0 | 0 | 0
85 | 35007988 | 35007661 | 31709886 | 1 | 1 | 1 | 1 | 1-100-40 |  | Рабочий среднего разряда 4 | 1191 | 1013 | чел.-ч. | чел.-ч. | 1 | 22.72 | 0 | 0 | 0 | 9.62 | 0 | 1 | 1 |  | 22.72 | 2 | 35007988 | 73 | 0 | 0 | 0 | 0 | 0 | 0 | 0 | 0
85 | 35007989 | 35007661 | 31435925 | 17 | 1 | 1 | 3 | 999-9950 |  | Вспомогательные ненормируемые материалы (2% от ОЗП) | 1374 | 1013 | РУБ | РУБ | 1 | 4.37 | 1 | 0 | 0 | 0 | 0 | 1 | 0 |  | 4.37 | 2 | 35007989 | 75 | 0 | 0 | 0 | 0 | 0 | 0 | 0 | 0
87 | 35007990 | 35007666 | 31703778 | 1 | 1 | 1 | 1 | 1-100-35 |  | Рабочий среднего разряда 3.5 | 1191 | 1013 | чел.-ч. | чел.-ч. | 1 | 0.59 | 0 | 0 | 0 | 9.07 | 0 | 1 | 1 |  | 0.59 | 2 | 35007990 | 76 | 0 | 0 | 0 | 0 | 0 | 0 | 0 | 0
87 | 35007991 | 35007666 | 31436897 | 1 | 1 | 1 | 3 | 01.3.01.01-0010 | ФССЦ-2001, 01.3.01.01-0010, приказ Минстроя России №1039/пр от 30.12.2016г. | Бензин растворитель | 1346 | 1009 | кг | кг | 1 | 0.04 | 6.15 | 0 | 0 | 0 | 0 | 1 | 0 |  | 0.04 | 2 | 35007991 | 77 | 0 | 0 | 0 | 0 | 0 | 0 | 0 | 0
87 | 35007992 | 35007666 | 31439017 | 1 | 1 | 1 | 3 | 01.7.06.12-0005 | ФССЦ-2001, 01.7.06.12-0005, приказ Минстроя России №1039/пр от 30.12.2016г. | Лента клеевая термоспекаемая однослойная КЛ-50 | 1308 | 1003 | 100 м | 100 м | 100 | 0.003 | 143.98 | 0 | 0 | 0 | 0 | 1 | 0 |  | 0.003 | 2 | 35007992 | 78 | 0 | 0 | 0 | 0 | 0 | 0 | 0 | 0
87 | 35007993 | 35007666 | 31439019 | 1 | 1 | 1 | 3 | 01.7.06.12-0007 | ФССЦ-2001, 01.7.06.12-0007, приказ Минстроя России №1039/пр от 30.12.2016г. | Лента покровная термоспекаемая однослойная ПТЛ-40 | 1308 | 1003 | 100 м | 100 м | 100 | 0.004 | 38.59 | 0 | 0 | 0 | 0 | 1 | 0 |  | 0.004 | 2 | 35007993 | 79 | 0 | 0 | 0 | 0 | 0 | 0 | 0 | 0
87 | 35007994 | 35007666 | 31435925 | 17 | 1 | 1 | 3 | 999-9950 |  | Вспомогательные ненормируемые материалы (2% от ОЗП) | 1374 | 1013 | РУБ | РУБ | 1 | 0.11 | 1 | 0 | 0 | 0 | 0 | 1 | 0 |  | 0.11 | 2 | 35007994 | 81 | 0 | 0 | 0 | 0 | 0 | 0 | 0 | 0
89 | 35007995 | 35007682 | 31709886 | 1 | 1 | 1 | 1 | 1-100-40 |  | Рабочий среднего разряда 4 | 1191 | 1013 | чел.-ч. | чел.-ч. | 1 | 12.41 | 0 | 0 | 0 | 9.62 | 0 | 1 | 1 |  | 12.41 | 2 | 35007995 | 82 | 0 | 0 | 0 | 0 | 0 | 0 | 0 | 0
89 | 35007996 | 35007682 | 31703727 | 1 | 1 | 1 | 1 | 4-100-00 |  | Затраты труда машинистов | 1191 | 1013 | чел.-ч. | чел.-ч. | 1 | 0.4 | 0 | 0 | 0 | 0 | 0 | 1 | 2 |  | 0.4 | 2 | 35007996 | 83 | 0 | 0 | 0 | 0 | 0 | 0 | 0 | 0
89 | 35007997 | 35007682 | 31519244 | 1 | 1 | 1 | 2 | 91.05.05-014 | ФСЭМ-2001, 91.05.05-014, приказ Минстроя России №1039/пр от 30.12.2016г. | Краны на автомобильном ходу, грузоподъемность 10 т | 1368 | 1011 | маш.-ч | маш.-ч | 1 | 0.2 | 0 | 111.99 | 13.5 | 0 | 0 | 1 | 0 |  | 0.2 | 2 | 35007997 | 84 | 0 | 0 | 0 | 0 | 0 | 0 | 0 | 0
89 | 35007998 | 35007682 | 31519376 | 1 | 1 | 1 | 2 | 91.06.01-003 | ФСЭМ-2001, 91.06.01-003, приказ Минстроя России №1039/пр от 30.12.2016г. | Домкраты гидравлические, грузоподъемность 63-100 т | 1368 | 1011 | маш.-ч | маш.-ч | 1 | 2.88 | 0 | 0.9 | 0 | 0 | 0 | 1 | 0 |  | 2.88 | 2 | 35007998 | 85 | 0 | 0 | 0 | 0 | 0 | 0 | 0 | 0
89 | 35007999 | 35007682 | 31519441 | 1 | 1 | 1 | 2 | 91.06.03-061 | ФСЭМ-2001, 91.06.03-061, приказ Минстроя России №1039/пр от 30.12.2016г. | Лебедки электрические тяговым усилием до 12,26 кН (1,25 т) | 1368 | 1011 | маш.-ч | маш.-ч | 1 | 2.88 | 0 | 3.28 | 0 | 0 | 0 | 1 | 0 |  | 2.88 | 2 | 35007999 | 86 | 0 | 0 | 0 | 0 | 0 | 0 | 0 | 0
89 | 35008000 | 35007682 | 31520646 | 1 | 1 | 1 | 2 | 91.14.02-001 | ФСЭМ-2001, 91.14.02-001, приказ Минстроя России №1039/пр от 30.12.2016г. | Автомобили бортовые, грузоподъемность до 5 т | 1368 | 1011 | маш.-ч | маш.-ч | 1 | 0.2 | 0 | 65.71 | 11.6 | 0 | 0 | 1 | 0 |  | 0.2 | 2 | 35008000 | 87 | 0 | 0 | 0 | 0 | 0 | 0 | 0 | 0
89 | 35008001 | 35007682 | 31438964 | 1 | 1 | 1 | 3 | 01.7.06.07-0001 | ФССЦ-2001, 01.7.06.07-0001, приказ Минстроя России №1039/пр от 30.12.2016г. | Лента К226 | 1308 | 1003 | 100 м | 100 м | 100 | 0.0245 | 120 | 0 | 0 | 0 | 0 | 1 | 0 |  | 0.0245 | 2 | 35008001 | 88 | 0 | 0 | 0 | 0 | 0 | 0 | 0 | 0
89 | 35008002 | 35007682 | 31441802 | 1 | 1 | 1 | 3 | 01.7.15.14-0165 | ФССЦ-2001, 01.7.15.14-0165, приказ Минстроя России №1039/пр от 30.12.2016г. | Шурупы с полукруглой головкой 4x40 мм | 1348 | 1009 | т | т | 1000 | 0.00011 | 12430 | 0 | 0 | 0 | 0 | 1 | 0 |  | 0.00011 | 2 | 35008002 | 89 | 0 | 0 | 0 | 0 | 0 | 0 | 0 | 0
89 | 35008003 | 35007682 | 31466422 | 1 | 1 | 1 | 3 | 10.3.02.03-0011 | ФССЦ-2001, 10.3.02.03-0011, приказ Минстроя России №1039/пр от 30.12.2016г. | Припои оловянно-свинцовые бессурьмянистые марки ПОС30 | 1346 | 1009 | кг | кг | 1 | 0.25 | 68.05 | 0 | 0 | 0 | 0 | 1 | 0 |  | 0.25 | 2 | 35008003 | 90 | 0 | 0 | 0 | 0 | 0 | 0 | 0 | 0
89 | 35008004 | 35007682 | 31475248 | 1 | 1 | 1 | 3 | 14.4.03.03-0002 | ФССЦ-2001, 14.4.03.03-0002, приказ Минстроя России №1039/пр от 30.12.2016г. | Лак битумный БТ-123 | 1348 | 1009 | т | т | 1000 | 0.00072 | 7826.9 | 0 | 0 | 0 | 0 | 1 | 0 |  | 0.00072 | 2 | 35008004 | 91 | 0 | 0 | 0 | 0 | 0 | 0 | 0 | 0
89 | 35008005 | 35007682 | 31435925 | 17 | 1 | 1 | 3 | 999-9950 |  | Вспомогательные ненормируемые материалы (2% от ОЗП) | 1374 | 1013 | РУБ | РУБ | 1 | 2.39 | 1 | 0 | 0 | 0 | 0 | 1 | 0 |  | 2.39 | 2 | 35008005 | 93 | 0 | 0 | 0 | 0 | 0 | 0 | 0 | 0
159 | 35008006 | 35007815 | 32162297 | 1 | 1 | 1 | 1 | 2-200-60 |  | Электромонтажник-наладчик, разряд VI | 1191 | 1013 | чел.-ч. | чел.-ч. | 1 | 0.16 | 0 | 0 | 0 | 12.92 | 0 | 1 | 1 | )*0,7 | 0.112 | 2 | 35008006 | 94 | 0 | 0 | 0 | 0 | 0 | 0 | 0 | 0
159 | 35008007 | 35007815 | 32161334 | 1 | 1 | 1 | 1 | 2-400-30 |  | Инженер по наладке и испытаниям, категория III | 1191 | 1013 | чел.-ч. | чел.-ч. | 1 | 0.16 | 0 | 0 | 0 | 12.69 | 0 | 1 | 1 | )*0,7 | 0.112 | 2 | 35008007 | 95 | 0 | 0 | 0 | 0 | 0 | 0 | 0 | 0
160 | 35008008 | 35007820 | 32162297 | 1 | 1 | 1 | 1 | 2-200-60 |  | Электромонтажник-наладчик, разряд VI | 1191 | 1013 | чел.-ч. | чел.-ч. | 1 | 0.41 | 0 | 0 | 0 | 12.92 | 0 | 1 | 1 |  | 0.41 | 2 | 35008008 | 96 | 0 | 0 | 0 | 0 | 0 | 0 | 0 | 0
160 | 35008009 | 35007820 | 32161334 | 1 | 1 | 1 | 1 | 2-400-30 |  | Инженер по наладке и испытаниям, категория III | 1191 | 1013 | чел.-ч. | чел.-ч. | 1 | 0.41 | 0 | 0 | 0 | 12.69 | 0 | 1 | 1 |  | 0.41 | 2 | 35008009 | 97 | 0 | 0 | 0 | 0 | 0 | 0 | 0 | 0
161 | 35008010 | 35007825 | 32161581 | 1 | 1 | 1 | 1 | 2-200-40 |  | Электромонтажник-наладчик, разряд IV | 1191 | 1013 | чел.-ч. | чел.-ч. | 1 | 2.92 | 0 | 0 | 0 | 9.62 | 0 | 1 | 1 |  | 2.92 | 2 | 35008010 | 98 | 0 | 0 | 0 | 0 | 0 | 0 | 0 | 0
161 | 35008011 | 35007825 | 32161334 | 1 | 1 | 1 | 1 | 2-400-30 |  | Инженер по наладке и испытаниям, категория III | 1191 | 1013 | чел.-ч. | чел.-ч. | 1 | 4.37 | 0 | 0 | 0 | 12.69 | 0 | 1 | 1 |  | 4.37 | 2 | 35008011 | 99 | 0 | 0 | 0 | 0 | 0 | 0 | 0 | 0
162 | 35008012 | 35007830 | 32162297 | 1 | 1 | 1 | 1 | 2-200-60 |  | Электромонтажник-наладчик, разряд VI | 1191 | 1013 | чел.-ч. | чел.-ч. | 1 | 0.61 | 0 | 0 | 0 | 12.92 | 0 | 1 | 1 |  | 0.61 | 2 | 35008012 | 100 | 0 | 0 | 0 | 0 | 0 | 0 | 0 | 0
162 | 35008013 | 35007830 | 32161334 | 1 | 1 | 1 | 1 | 2-400-30 |  | Инженер по наладке и испытаниям, категория III | 1191 | 1013 | чел.-ч. | чел.-ч. | 1 | 0.61 | 0 | 0 | 0 | 12.69 | 0 | 1 | 1 |  | 0.61 | 2 | 35008013 | 101 | 0 | 0 | 0 | 0 | 0 | 0 | 0 | 0
197 | 35008014 | 35007889 | 32162297 | 1 | 1 | 1 | 1 | 2-200-60 |  | Электромонтажник-наладчик, разряд VI | 1191 | 1013 | чел.-ч. | чел.-ч. | 1 | 0.16 | 0 | 0 | 0 | 12.92 | 0 | 1 | 1 | )*1,3 | 0.208 | 2 | 35008014 | 102 | 0 | 0 | 0 | 0 | 0 | 0 | 0 | 0
197 | 35008015 | 35007889 | 32161334 | 1 | 1 | 1 | 1 | 2-400-30 |  | Инженер по наладке и испытаниям, категория III | 1191 | 1013 | чел.-ч. | чел.-ч. | 1 | 0.16 | 0 | 0 | 0 | 12.69 | 0 | 1 | 1 | )*1,3 | 0.208 | 2 | 35008015 | 103 | 0 | 0 | 0 | 0 | 0 | 0 | 0 | 0
198 | 35008016 | 35007894 | 32162297 | 1 | 1 | 1 | 1 | 2-200-60 |  | Электромонтажник-наладчик, разряд VI | 1191 | 1013 | чел.-ч. | чел.-ч. | 1 | 0.41 | 0 | 0 | 0 | 12.92 | 0 | 1 | 1 |  | 0.41 | 2 | 35008016 | 104 | 0 | 0 | 0 | 0 | 0 | 0 | 0 | 0
198 | 35008017 | 35007894 | 32161334 | 1 | 1 | 1 | 1 | 2-400-30 |  | Инженер по наладке и испытаниям, категория III | 1191 | 1013 | чел.-ч. | чел.-ч. | 1 | 0.41 | 0 | 0 | 0 | 12.69 | 0 | 1 | 1 |  | 0.41 | 2 | 35008017 | 105 | 0 | 0 | 0 | 0 | 0 | 0 | 0 | 0