## Смета СН-2012 по гл. 1-5
| "СОГЛАСОВАНО" |  |  |  |  | "УТВЕРЖДАЮ"
Генеральный директор
ООО "ОДПС Сколково"
А.С. Савченко
| ______________________ |  |  |  |  | ______________________
| "_____"________________ 201_ г. |  |  |  |  | "_____"________________ 201__ г.
ЛОКАЛЬНАЯ СМЕТА № 1
(локальный сметный расчет)
Наружные сети водоснабжения, водоотведения и ливневой канализации по объекту: "Усадьба"
(наименование работ и затрат, наименование объекта)
Основание: Регламент по эксплуатации и техническому обслуживанию Объекта (Приложение №2 к Техническому заданию)
[5 empty] | Сметная стоимость |  |  | 3612.9726 |  | тыс.руб
[5 empty] | Строительные работы |  |  | 183.051 |  | тыс.руб
[5 empty] | Монтажные работы |  |  | 0 |  | тыс.руб
[5 empty] | Оборудование |  |  | 0 |  | тыс.руб
[5 empty] | Прочие работы |  |  | 3429.9216 |  | тыс.руб
[5 empty] | Средства на оплату труда |  |  | 1379.1699 |  | тыс.руб
Составлен(а) в уровне текущих (прогнозных) цен январь 2018 года
№№ п/п | Шифр расценки и коды ресурсов | Наименование работ и затрат | Единица измерения | Кол-во единиц | Цена на ед. изм. руб. | Попра-вочные коэфф. | Коэфф. зимних удоро-жаний | Коэфф. пересчета | ВСЕГО затрат, руб. | Справочно
ЗТР, всего чел.-час
Ст-ть ед. с начислен.
1 | 2 | 3 | 4 | 5 | 6 | 7 | 8 | 9 | 10 | 11
Раздел: Внешние сети и сооружения водопровода В1 и В2
Подраздел: Водоподготовка
1 | 2.2-2301-1-1/1 | Ежедневный осмотр рабочего насосного агрегата (проверка работы скважинного насоса Grundfos 5А) | шт. | 2 | [8 empty] | 4261.74 | 4261.74 | 608.82 | 608.82 | 1992.9 | 1229.9
|  | ЗП |  |  | 8.34 | )*365 | 1 | 1 | 6088.2
|  | ЭМ |  |  | 2.05 | )*365 | 1 | 1 | 1496.5
|  | в т.ч. ЗПМ |  |  | 1.56 | )*365 | 1 | 1 | 1138.8
|  | МР |  |  | 0.28 | )*365 | 1 | 1 | 204.4
|  | НР от ЗП | % | 70 |  |  |  |  | 4261.74
|  | СП от ЗП | % | 10 |  |  |  |  | 608.82
|  | НР и СП от ЗПМ | % | 108 |  |  |  |  | 1229.9
|  | ЗТР | чел-ч | 0.05 |  | )*365 | 1 |  |  | 36.5
[8 empty] | 13889.56 |  | 6944.78 |  | 13889.56
2 | 2.2-2301-1-1/1 | Ежедневный осмотр рабочего насосного агрегата (осмотр установки повышения давления Grundfos Hydro MPC-E 2 CRE 10-9 1 рабочий насоса) | шт. | 1 | [8 empty] | 2130.87 | 2130.87 | 304.41 | 304.41 | 996.45 | 614.95
|  | ЗП |  |  | 8.34 | )*365 | 1 | 1 | 3044.1
|  | ЭМ |  |  | 2.05 | )*365 | 1 | 1 | 748.25
|  | в т.ч. ЗПМ |  |  | 1.56 | )*365 | 1 | 1 | 569.4
|  | МР |  |  | 0.28 | )*365 | 1 | 1 | 102.2
|  | НР от ЗП | % | 70 |  |  |  |  | 2130.87
|  | СП от ЗП | % | 10 |  |  |  |  | 304.41
|  | НР и СП от ЗПМ | % | 108 |  |  |  |  | 614.95
|  | ЗТР | чел-ч | 0.05 |  | )*365 | 1 |  |  | 18.25
[8 empty] | 6944.78 |  | 6944.78 |  | 6944.78
3 | 2.2-2301-1-2/1 | Ежедневный осмотр резервного насосного агрегата (осмотр установки повышения давления Grundfos Hydro MPC-E 2 CRE 10-9 1 резервный насос) | шт. | 1 | [8 empty] | 1277.5 | 1277.5 | 182.5 | 182.5 | 600.43 | 370.55
|  | ЗП |  |  | 5 | )*365 | 1 | 1 | 1825
|  | ЭМ |  |  | 1.23 | )*365 | 1 | 1 | 448.95
|  | в т.ч. ЗПМ |  |  | 0.94 | )*365 | 1 | 1 | 343.1
|  | МР |  |  | 0.28 | )*365 | 1 | 1 | 102.2
|  | НР от ЗП | % | 70 |  |  |  |  | 1277.5
|  | СП от ЗП | % | 10 |  |  |  |  | 182.5
|  | НР и СП от ЗПМ | % | 108 |  |  |  |  | 370.55
|  | ЗТР | чел-ч | 0.03 |  | )*365 | 1 |  |  | 10.95
[8 empty] | 4206.7 |  | 4206.7 |  | 4206.7
4 | 2.2-2301-1-1/1 | Ежедневный осмотр рабочего насосного агрегата (осмотр установки пожаротушения Grundfos Hydro MX-D001-2-CR64-3 2 рабочих насоса) | шт. | 2 | [8 empty] | 4261.74 | 4261.74 | 608.82 | 608.82 | 1992.9 | 1229.9
|  | ЗП |  |  | 8.34 | )*365 | 1 | 1 | 6088.2
|  | ЭМ |  |  | 2.05 | )*365 | 1 | 1 | 1496.5
|  | в т.ч. ЗПМ |  |  | 1.56 | )*365 | 1 | 1 | 1138.8
|  | МР |  |  | 0.28 | )*365 | 1 | 1 | 204.4
|  | НР от ЗП | % | 70 |  |  |  |  | 4261.74
|  | СП от ЗП | % | 10 |  |  |  |  | 608.82
|  | НР и СП от ЗПМ | % | 108 |  |  |  |  | 1229.9
|  | ЗТР | чел-ч | 0.05 |  | )*365 | 1 |  |  | 36.5
[8 empty] | 13889.56 |  | 6944.78 |  | 13889.56
5 | 2.2-2301-1-2/1 | Ежедневный осмотр резервного насосного агрегата (осмотр установки повышения давления Grundfos Hydro MPC-E 2 CRE 10-9 1 резервный насос) | шт. | 1 | [8 empty] | 1277.5 | 1277.5 | 182.5 | 182.5 | 600.43 | 370.55
|  | ЗП |  |  | 5 | )*365 | 1 | 1 | 1825
|  | ЭМ |  |  | 1.23 | )*365 | 1 | 1 | 448.95
|  | в т.ч. ЗПМ |  |  | 0.94 | )*365 | 1 | 1 | 343.1
|  | МР |  |  | 0.28 | )*365 | 1 | 1 | 102.2
|  | НР от ЗП | % | 70 |  |  |  |  | 1277.5
|  | СП от ЗП | % | 10 |  |  |  |  | 182.5
|  | НР и СП от ЗПМ | % | 108 |  |  |  |  | 370.55
|  | ЗТР | чел-ч | 0.03 |  | )*365 | 1 |  |  | 10.95
[8 empty] | 4206.7 |  | 4206.7 |  | 4206.7
6 | 1.21-2101-4-1/1 | Технический осмотр силовых сетей, проложенных в коробах, провод сечением 2х1,5-6 мм2 (проверка работы электрообогрева трубопроводов отходящих от резервуаров РЧВ и пожарных емкостей) | 100 м | 1 | [8 empty] | 1236.37 | 1236.37 | 176.62 | 176.62 | 0 | 0
|  | ЗП |  |  | 10.64 | )*166 | 1 | 1 | 1766.24
|  | ЭМ |  |  | 0 | )*166 | 1 | 1 | 0
|  | в т.ч. ЗПМ |  |  | 0 | )*166 | 1 | 1 | 0
|  | МР |  |  | 0 | )*166 | 1 | 1 | 0
|  | НР от ЗП | % | 70 |  |  |  |  | 1236.37
|  | СП от ЗП | % | 10 |  |  |  |  | 176.62
|  | НР и СП от ЗПМ | % | 108 |  |  |  |  | 0
|  | ЗТР | чел-ч | 0.06 |  | )*166 | 1 |  |  | 9.96
[8 empty] | 3179.23 |  | 3179.23 |  | 3179.23
7 | 1.21-2203-11-1/1 | Техническое обслуживание шкафов управления технологическим оборудованием (проверка работы электрообогрева трубопроводов отходящих от резервуаров РЧВ и пожарных емкостей) | 100 шт. | 0.01 | [8 empty] | 111.78 | 111.78 | 15.97 | 15.97 | 32.81 | 20.25
|  | ЗП |  |  | 7984.12 | )*2 | 1 | 1 | 159.68
|  | ЭМ |  |  | 1228.83 | )*2 | 1 | 1 | 24.58
|  | в т.ч. ЗПМ |  |  | 937.59 | )*2 | 1 | 1 | 18.75
|  | МР |  |  | 8.37 | )*2 | 1 | 1 | 0.17
|  | НР от ЗП | % | 70 |  |  |  |  | 111.78
|  | СП от ЗП | % | 10 |  |  |  |  | 15.97
|  | НР и СП от ЗПМ | % | 108 |  |  |  |  | 20.25
|  | ЗТР | чел-ч | 45 |  | )*2 | 1 |  |  | 0.9
[8 empty] | 332.43 |  | 33243 |  | 332.43
8 | 2.2-2203-3-1/1 | Техническое обслуживание дисковых поворотных затворов диаметром 100-200 мм (затвор дисковый поворотный с рукояткой Д-100 мм) | шт. | 2 | [8 empty] | 482.58 | 482.58 | 68.94 | 68.94 | 765.73 | 472.56
|  | ЗП |  |  | 172.35 | )*2 | 1 | 1 | 689.4
|  | ЭМ |  |  | 143.36 | )*2 | 1 | 1 | 573.44
|  | в т.ч. ЗПМ |  |  | 109.39 | )*2 | 1 | 1 | 437.56
|  | МР |  |  | 10.74 | )*2 | 1 | 1 | 42.96
|  | НР от ЗП | % | 70 |  |  |  |  | 482.58
|  | СП от ЗП | % | 10 |  |  |  |  | 68.94
|  | НР и СП от ЗПМ | % | 108 |  |  |  |  | 472.56
|  | ЗТР | чел-ч | 0.85 |  | )*2 | 1 |  |  | 3.4
[8 empty] | 2329.88 |  | 1164.94 |  | 2329.88
9 | 2.2-2203-7-4/1 | Техническое обслуживание крана шарового диаметром 50 мм (кран шаровый Д-50 мм) | шт. | 4 | [8 empty] | 344.23 | 344.23 | 49.18 | 49.18 | 350 | 216
|  | ЗП |  |  | 61.47 | )*2 | 1 | 1 | 491.76
|  | ЭМ |  |  | 32.77 | )*2 | 1 | 1 | 262.16
|  | в т.ч. ЗПМ |  |  | 25 | )*2 | 1 | 1 | 200
|  | МР |  |  | 26.06 | )*2 | 1 | 1 | 208.48
|  | НР от ЗП | % | 70 |  |  |  |  | 344.23
|  | СП от ЗП | % | 10 |  |  |  |  | 49.18
|  | НР и СП от ЗПМ | % | 108 |  |  |  |  | 216
|  | ЗТР | чел-ч | 0.33 |  | )*2 | 1 |  |  | 2.64
[8 empty] | 1571.81 |  | 392.95 |  | 1571.81
10 | 2.2-2203-7-2/1 | Техническое обслуживание крана шарового диаметром 20 мм (кран шаровый Д-15 мм) | шт. | 2 | [8 empty] | 151.26 | 151.26 | 21.61 | 21.61 | 175 | 108
|  | ЗП |  |  | 54.02 | )*2 | 1 | 1 | 216.08
|  | ЭМ |  |  | 32.77 | )*2 | 1 | 1 | 131.08
|  | в т.ч. ЗПМ |  |  | 25 | )*2 | 1 | 1 | 100
|  | МР |  |  | 6.51 | )*2 | 1 | 1 | 26.04
|  | НР от ЗП | % | 70 |  |  |  |  | 151.26
|  | СП от ЗП | % | 10 |  |  |  |  | 21.61
|  | НР и СП от ЗПМ | % | 108 |  |  |  |  | 108
|  | ЗТР | чел-ч | 0.29 |  | )*2 | 1 |  |  | 1.16
[8 empty] | 654.07 |  | 327.04 |  | 654.07
11 | 2.2-2203-5-1/1 | Техническое обслуживание обратного клапана диаметром 50 мм (обратный клапан Д-50 мм) | шт. | 2 | [8 empty] | 104.3 | 104.3 | 14.9 | 14.9 | 109.41 | 67.52
|  | ЗП |  |  | 37.25 | )*2 | 1 | 1 | 149
|  | ЭМ |  |  | 20.48 | )*2 | 1 | 1 | 81.92
|  | в т.ч. ЗПМ |  |  | 15.63 | )*2 | 1 | 1 | 62.52
|  | МР |  |  | 206.99 | )*2 | 1 | 1 | 827.96
|  | НР от ЗП | % | 70 |  |  |  |  | 104.3
|  | СП от ЗП | % | 10 |  |  |  |  | 14.9
|  | НР и СП от ЗПМ | % | 108 |  |  |  |  | 67.52
|  | ЗТР | чел-ч | 0.2 |  | )*2 | 1 |  |  | 0.8
[8 empty] | 1245.6 |  | 622.8 |  | 1245.6
12 | 1.21-2203-11-1/1 | Техническое обслуживание шкафов управления технологическим оборудованием (переключение работы скважин №1 и №2) | 100 шт. | 0.01 | [8 empty] | 2906.22 | 2906.22 | 415.17 | 415.17 | 853.21 | 526.55
|  | ЗП |  |  | 7984.12 | )*52 | 1 | 1 | 4151.74
|  | ЭМ |  |  | 1228.83 | )*52 | 1 | 1 | 638.99
|  | в т.ч. ЗПМ |  |  | 937.59 | )*52 | 1 | 1 | 487.55
|  | МР |  |  | 8.37 | )*52 | 1 | 1 | 4.35
|  | НР от ЗП | % | 70 |  |  |  |  | 2906.22
|  | СП от ЗП | % | 10 |  |  |  |  | 415.17
|  | НР и СП от ЗПМ | % | 108 |  |  |  |  | 526.55
|  | ЗТР | чел-ч | 45 |  | )*52 | 1 |  |  | 23.4
[8 empty] | 8643.02 |  | 864302 |  | 8643.02
13 | 1.23-2103-8-2/1 | Техническое обслуживание приборов для измерения и регулирования расхода и количества жидкостей и газов, счетчик крыльчатый холодной воды, тип ВСКМ | шт. | 2 | [8 empty] | 2908.42 | 2908.42 | 415.49 | 415.49 | 0 | 0
|  | ЗП |  |  | 173.12 | )*12 | 1 | 1 | 4154.88
|  | ЭМ |  |  | 0 | )*12 | 1 | 1 | 0
|  | в т.ч. ЗПМ |  |  | 0 | )*12 | 1 | 1 | 0
|  | МР |  |  | 0 | )*12 | 1 | 1 | 0
|  | НР от ЗП | % | 70 |  |  |  |  | 2908.42
|  | СП от ЗП | % | 10 |  |  |  |  | 415.49
|  | НР и СП от ЗПМ | % | 108 |  |  |  |  | 0
|  | ЗТР | чел-ч | 0.81 |  | )*12 | 1 |  |  | 19.44
[8 empty] | 7478.79 |  | 3739.4 |  | 7478.79
14 | 2.3-1101-3-2/1 | Очистка сетки-фильтра (грязевика) от ила и грязи в трубопроводах диаметром 32 мм (чистка фильтров сетчатый Д-32 мм) | шт. | 2 | [8 empty] | 7651.28 | 7651.28 | 1093.04 | 1093.04 | 0 | 0
|  | ЗП |  |  | 105.1 | )*52 | 1 | 1 | 10930.4
|  | ЭМ |  |  | 0 | )*52 | 1 | 1 | 0
|  | в т.ч. ЗПМ |  |  | 0 | )*52 | 1 | 1 | 0
|  | МР |  |  | 0 | )*52 | 1 | 1 | 0
|  | НР от ЗП | % | 70 |  |  |  |  | 7651.28
|  | СП от ЗП | % | 10 |  |  |  |  | 1093.04
|  | НР и СП от ЗПМ | % | 108 |  |  |  |  | 0
|  | ЗТР | чел-ч | 0.63 |  | )*52 | 1 |  |  | 65.52
[8 empty] | 19674.72 |  | 9837.36 |  | 19674.72
15 | 1.23-2103-43-1/1 | Техническое обслуживание манометра | 10 шт. | 0.4 | [8 empty] | 5.22 | 5.22 | 0.75 | 0.75 | 4.38 | 2.7
|  | ЗП |  |  | 18.63 |  | 1 | 1 | 7.45
|  | ЭМ |  |  | 8.19 |  | 1 | 1 | 3.28
|  | в т.ч. ЗПМ |  |  | 6.25 |  | 1 | 1 | 2.5
|  | МР |  |  | 0 |  | 1 | 1 | 0
|  | НР от ЗП | % | 70 |  |  |  |  | 5.22
|  | СП от ЗП | % | 10 |  |  |  |  | 0.75
|  | НР и СП от ЗПМ | % | 108 |  |  |  |  | 2.7
|  | ЗТР | чел-ч | 0.1 |  |  | 1 |  |  | 0.04
[8 empty] | 19.4 |  | 48.5 |  | 19.4
16 | 4.2-2303-31-1/1 | Техническое обслуживание накопительной емкости (чистка, промывка резервуаров) | шт. | 5 | [8 empty] | 14515.27 | 14515.27 | 2073.61 | 2073.61 | 0 | 0
|  | ЗП |  |  | 4147.22 |  | 1 | 1 | 20736.1
|  | ЭМ |  |  | 0 |  | 1 | 1 | 0
|  | в т.ч. ЗПМ |  |  | 0 |  | 1 | 1 | 0
|  | МР |  |  | 3442.51 |  | 1 | 1 | 17212.55
|  | НР от ЗП | % | 70 |  |  |  |  | 14515.27
|  | СП от ЗП | % | 10 |  |  |  |  | 2073.61
|  | НР и СП от ЗПМ | % | 108 |  |  |  |  | 0
|  | ЗТР | чел-ч | 19.6 |  |  | 1 |  |  | 98
[8 empty] | 54537.53 |  | 10907.51 |  | 54537.53
17 | 2.2-3503-7-2/1 | Дезинфекция емкостей для питьевой воды (дезинфекция резервуаров) | 100 м3 | 2.25 | [8 empty] | 4669.97 | 4669.97 | 667.14 | 667.14 | 0 | 0
|  | ЗП |  |  | 2965.06 |  | 1 | 1 | 6671.39
|  | ЭМ |  |  | 0 |  | 1 | 1 | 0
|  | в т.ч. ЗПМ |  |  | 0 |  | 1 | 1 | 0
|  | МР |  |  | 10549.01 |  | 1 | 1 | 23735.27
|  | НР от ЗП | % | 70 |  |  |  |  | 4669.97
|  | СП от ЗП | % | 10 |  |  |  |  | 667.14
|  | НР и СП от ЗПМ | % | 108 |  |  |  |  | 0
|  | ЗТР | чел-ч | 18.98 |  |  | 1 |  |  | 42.705
[8 empty] | 35743.77 |  | 15886.12 |  | 35743.77
18 | КА №1 | Химический анализ воды (30 показателей) Базисная стоимость: 3 813,56 = [4 500 / 1,18] | анализ | 3 | 3813.56 | )*12 | 1 | 1 | 137288.16 |  |  |  | 0 | 0 | 0 | 0 | 0 | 0
[8 empty] | 137288.16 |  | 45762.72 |  | 137288.16
19 | КА №1 | Химический анализ воды (микробиологический) Базисная стоимость: 1 271,19 = [1 500 / 1,18] | анализ | 3 | 1271.19 | )*12 | 1 | 1 | 45762.84 |  |  |  | 0 | 0 | 0 | 0 | 0 | 0
[8 empty] | 45762.84 |  | 15254.28 |  | 45762.84
20 | 1.21-2203-11-1/1 | Техническое обслуживание шкафов управления технологическим оборудованием (электрошкафы павильонов №1 и №2) | 100 шт. | 0.02 | [8 empty] | 223.55 | 223.55 | 31.94 | 31.94 | 65.63 | 40.5
|  | ЗП |  |  | 7984.12 | )*2 | 1 | 1 | 319.36
|  | ЭМ |  |  | 1228.83 | )*2 | 1 | 1 | 49.15
|  | в т.ч. ЗПМ |  |  | 937.59 | )*2 | 1 | 1 | 37.5
|  | МР |  |  | 8.37 | )*2 | 1 | 1 | 0.33
|  | НР от ЗП | % | 70 |  |  |  |  | 223.55
|  | СП от ЗП | % | 10 |  |  |  |  | 31.94
|  | НР и СП от ЗПМ | % | 108 |  |  |  |  | 40.5
|  | ЗТР | чел-ч | 45 |  | )*2 | 1 |  |  | 1.8
[8 empty] | 664.83 |  | 33241.5 |  | 664.83
21 | 2.2-2203-10-2/1 | Техническое обслуживание задвижек с электроприводом (клапанов) диаметром до 100 мм (электропривод Д-100 мм) | шт. | 1 | [8 empty] | 2081.73 | 2081.73 | 297.39 | 297.39 | 1246.98 | 769.56
|  | ЗП |  |  | 1486.95 | )*2 | 1 | 1 | 2973.9
|  | ЭМ |  |  | 466.96 | )*2 | 1 | 1 | 933.92
|  | в т.ч. ЗПМ |  |  | 356.28 | )*2 | 1 | 1 | 712.56
|  | МР |  |  | 4.36 | )*2 | 1 | 1 | 8.72
|  | НР от ЗП | % | 70 |  |  |  |  | 2081.73
|  | СП от ЗП | % | 10 |  |  |  |  | 297.39
|  | НР и СП от ЗПМ | % | 108 |  |  |  |  | 769.56
|  | ЗТР | чел-ч | 5.8 |  | )*2 | 1 |  |  | 11.6
[8 empty] | 7065.22 |  | 7065.22 |  | 7065.22
22 | 2.2-2103-2-9/1 | Техническое обслуживание трубопровода диаметром 100 мм (трубопроводы павильонов №1 и №2) | 10 м | 6 | [8 empty] | 192.86 | 192.86 | 27.55 | 27.55 | 190.68 | 117.68
|  | ЗП |  |  | 22.96 | )*2 | 1 | 1 | 275.52
|  | ЭМ |  |  | 12.62 | )*2 | 1 | 1 | 151.44
|  | в т.ч. ЗПМ |  |  | 9.08 | )*2 | 1 | 1 | 108.96
|  | МР |  |  | 0 | )*2 | 1 | 1 | 0
|  | НР от ЗП | % | 70 |  |  |  |  | 192.86
|  | СП от ЗП | % | 10 |  |  |  |  | 27.55
|  | НР и СП от ЗПМ | % | 108 |  |  |  |  | 117.68
|  | ЗТР | чел-ч | 0.12 |  | )*2 | 1 |  |  | 1.44
[8 empty] | 765.05 |  | 127.51 |  | 765.05
23 | 1.13-3201-19-2/1 | Окраска масляными составами за два раза ранее окрашенных металлических поверхностей стальных труб | 100 м2 | 0.1884 | [8 empty] | 1706.24 | 1706.24 | 243.75 | 243.75 | 0 | 0
|  | ЗП |  |  | 12937.86 |  | 1 | 1 | 2437.49
|  | ЭМ |  |  | 0 |  | 1 | 1 | 0
|  | в т.ч. ЗПМ |  |  | 0 |  | 1 | 1 | 0
|  | МР |  |  | 1418.27 |  | 1 | 1 | 267.2
|  | НР от ЗП | % | 70 |  |  |  |  | 1706.24
|  | СП от ЗП | % | 10 |  |  |  |  | 243.75
|  | НР и СП от ЗПМ | % | 108 |  |  |  |  | 0
|  | ЗТР | чел-ч | 74.1 |  |  | 1 |  |  | 13.9604
[8 empty] | 4654.68 |  | 24706.37 |  | 4654.68
24 | 2.5-3103-25-1/1 | Зачистка механизированная поверхности сварного соединения трубопроводов | 10 дм2 | 18.84 | [8 empty] | 3092.59 | 3092.59 | 441.8 | 441.8 | 31.33 | 19.33
|  | ЗП |  |  | 234.5 |  | 1 | 1 | 4417.98
|  | ЭМ |  |  | 5.3 |  | 1 | 1 | 99.85
|  | в т.ч. ЗПМ |  |  | 0.95 |  | 1 | 1 | 17.9
|  | МР |  |  | 2.98 |  | 1 | 1 | 56.14
|  | НР от ЗП | % | 70 |  |  |  |  | 3092.59
|  | СП от ЗП | % | 10 |  |  |  |  | 441.8
|  | НР и СП от ЗПМ | % | 108 |  |  |  |  | 19.33
|  | ЗТР | чел-ч | 1.14 |  |  | 1 |  |  | 21.4776
[8 empty] | 8127.69 |  | 431.41 |  | 8127.69
25 | 1.15-2303-3-1/1 | Техническое обслуживание системы очистки воды (фильтра очистки воды бытового назначения) с заменой одного картриджа (без стоимости картриджа) (фильтр-обезжелезиватель серии AFS I, фильтр-умягчитель) | шт. | 5 | [8 empty] | 4195.1 | 4195.1 | 599.3 | 599.3 | 9078.48 | 5602.72
|  | ЗП |  |  | 599.3 | )*2 | 1 | 1 | 5993
|  | ЭМ |  |  | 720.91 | )*2 | 1 | 1 | 7209.1
|  | в т.ч. ЗПМ |  |  | 518.77 | )*2 | 1 | 1 | 5187.7
|  | МР |  |  | 154.65 | )*2 | 1 | 1 | 1546.5
|  | НР от ЗП | % | 70 |  |  |  |  | 4195.1
|  | СП от ЗП | % | 10 |  |  |  |  | 599.3
|  | НР и СП от ЗПМ | % | 108 |  |  |  |  | 5602.72
|  | ЗТР | чел-ч | 3.08 |  | )*2 | 1 |  |  | 30.8
[8 empty] | 25145.72 |  | 5029.14 |  | 25145.72
26 | 2.2-2303-8-1/1 | Техническое обслуживание расширительного бака объемом 100 л (проверка уровня реагента с засыпкой) | шт. | 3 | [8 empty] | 9924.1 | 9924.1 | 1417.73 | 1417.73 | 0 | 0
|  | ЗП |  |  | 90.88 | )*52 | 1 | 1 | 14177.28
|  | ЭМ |  |  | 0 | )*52 | 1 | 1 | 0
|  | в т.ч. ЗПМ |  |  | 0 | )*52 | 1 | 1 | 0
|  | МР |  |  | 0 | )*52 | 1 | 1 | 0
|  | НР от ЗП | % | 70 |  |  |  |  | 9924.1
|  | СП от ЗП | % | 10 |  |  |  |  | 1417.73
|  | НР и СП от ЗПМ | % | 108 |  |  |  |  | 0
|  | ЗТР | чел-ч | 0.37 |  | )*52 | 1 |  |  | 57.72
[8 empty] | 25519.11 |  | 8506.37 |  | 25519.11
27 | 1.21-2203-11-1/1 | Техническое обслуживание шкафов управления технологическим оборудованием (проверка работы оборудования водоподготовки) | 100 шт. | 0.01 | [8 empty] | 2906.22 | 2906.22 | 415.17 | 415.17 | 853.21 | 526.55
|  | ЗП |  |  | 7984.12 | )*52 | 1 | 1 | 4151.74
|  | ЭМ |  |  | 1228.83 | )*52 | 1 | 1 | 638.99
|  | в т.ч. ЗПМ |  |  | 937.59 | )*52 | 1 | 1 | 487.55
|  | МР |  |  | 8.37 | )*52 | 1 | 1 | 4.35
|  | НР от ЗП | % | 70 |  |  |  |  | 2906.22
|  | СП от ЗП | % | 10 |  |  |  |  | 415.17
|  | НР и СП от ЗПМ | % | 108 |  |  |  |  | 526.55
|  | ЗТР | чел-ч | 45 |  | )*52 | 1 |  |  | 23.4
[8 empty] | 8643.02 |  | 864302 |  | 8643.02
28 | 2.2-2303-8-1/1 | Техническое обслуживание расширительного бака объемом 100 л (осмотр водонапорной башни) | шт. | 1 | [8 empty] | 381.7 | 381.7 | 54.53 | 54.53 | 0 | 0
|  | ЗП |  |  | 90.88 | )*6 | 1 | 1 | 545.28
|  | ЭМ |  |  | 0 | )*6 | 1 | 1 | 0
|  | в т.ч. ЗПМ |  |  | 0 | )*6 | 1 | 1 | 0
|  | МР |  |  | 0 | )*6 | 1 | 1 | 0
|  | НР от ЗП | % | 70 |  |  |  |  | 381.7
|  | СП от ЗП | % | 10 |  |  |  |  | 54.53
|  | НР и СП от ЗПМ | % | 108 |  |  |  |  | 0
|  | ЗТР | чел-ч | 0.37 |  | )*6 | 1 |  |  | 2.22
[8 empty] | 981.51 |  | 981.51 |  | 981.51
29 | 1.50-2102-6-2/1 | Измерение в помещениях параметров микроклимата, температуры окружающей среды (измерение уровня подземных вод и температуры в скважинах) | измерение | 2 | [8 empty] | 2027.59 | 2027.59 | 289.66 | 289.66 | 0 | 0
|  | ЗП |  |  | 120.69 | )*12 | 1 | 1 | 2896.56
|  | ЭМ |  |  | 0 | )*12 | 1 | 1 | 0
|  | в т.ч. ЗПМ |  |  | 0 | )*12 | 1 | 1 | 0
|  | МР |  |  | 0 | )*12 | 1 | 1 | 0
|  | НР от ЗП | % | 70 |  |  |  |  | 2027.59
|  | СП от ЗП | % | 10 |  |  |  |  | 289.66
|  | НР и СП от ЗПМ | % | 108 |  |  |  |  | 0
|  | ЗТР | чел-ч | 0.4 |  | )*12 | 1 |  |  | 9.6
[8 empty] | 5213.81 |  | 2606.91 |  | 5213.81
30 | 1.10-1101-1-1/1 | Мытье полов вестибюлей, коридоров, гардеробных, фойе, холлов, рекреаций в зданиях административно-хозяйственного назначения | 100 м2 | 0.6538 | [8 empty] | 2352.7 | 2352.7 | 336.1 | 336.1 | 0 | 0
|  | ЗП |  |  | 98.86 | )*52 | 1 | 1 | 3361
|  | ЭМ |  |  | 0 | )*52 | 1 | 1 | 0
|  | в т.ч. ЗПМ |  |  | 0 | )*52 | 1 | 1 | 0
|  | МР |  |  | 17.63 | )*52 | 1 | 1 | 599.38
|  | НР от ЗП | % | 70 |  |  |  |  | 2352.7
|  | СП от ЗП | % | 10 |  |  |  |  | 336.1
|  | НР и СП от ЗПМ | % | 108 |  |  |  |  | 0
|  | ЗТР | чел-ч | 0.92 |  | )*52 | 1 |  |  | 31.2778
[8 empty] | 6649.18 |  | 10170.05 |  | 6649.18
31 | 1.5-1101-1-2/1 | Протирка стен, облицованных керамической плиткой, в зданиях административно-хозяйственного назначения | 100 м2 | 1.4112 | [8 empty] | 5188.65 | 5188.65 | 741.24 | 741.24 | 0 | 0
|  | ЗП |  |  | 101.01 | )*52 | 1 | 1 | 7412.36
|  | ЭМ |  |  | 0 | )*52 | 1 | 1 | 0
|  | в т.ч. ЗПМ |  |  | 0 | )*52 | 1 | 1 | 0
|  | МР |  |  | 2.75 | )*52 | 1 | 1 | 201.8
|  | НР от ЗП | % | 70 |  |  |  |  | 5188.65
|  | СП от ЗП | % | 10 |  |  |  |  | 741.24
|  | НР и СП от ЗПМ | % | 108 |  |  |  |  | 0
|  | ЗТР | чел-ч | 0.94 |  | )*52 | 1 |  |  | 68.9795
[8 empty] | 13544.05 |  | 9597.54 |  | 13544.05
32 | 1.7-1102-1-1/1 | Очистка снега с крыш при толщине слоя до 10 см (чистка кровли павильона №1 и №2 от снега, льда, сосулек) | 100 м2 | 0.6538 | [8 empty] | 189.76 | 189.76 | 27.11 | 27.11 | 0 | 0
|  | ЗП |  |  | 414.64 |  | 1 | 1 | 271.09
|  | ЭМ |  |  | 0 |  | 1 | 1 | 0
|  | в т.ч. ЗПМ |  |  | 0 |  | 1 | 1 | 0
|  | МР |  |  | 0 |  | 1 | 1 | 0
|  | НР от ЗП | % | 70 |  |  |  |  | 189.76
|  | СП от ЗП | % | 10 |  |  |  |  | 27.11
|  | НР и СП от ЗПМ | % | 108 |  |  |  |  | 0
|  | ЗТР | чел-ч | 2.78 |  |  | 1 |  |  | 1.8176
[8 empty] | 487.96 |  | 746.34 |  | 487.96
33 | 1.7-1103-1-1/1 | Очистка крыш от листвы в осенний период (чистка кровли павильона №1 и №2 от листвы) | 100 м2 | 0.6538 | [8 empty] | 150.86 | 150.86 | 21.55 | 21.55 | 0 | 0
|  | ЗП |  |  | 329.62 |  | 1 | 1 | 215.51
|  | ЭМ |  |  | 0 |  | 1 | 1 | 0
|  | в т.ч. ЗПМ |  |  | 0 |  | 1 | 1 | 0
|  | МР |  |  | 3.91 |  | 1 | 1 | 2.56
|  | НР от ЗП | % | 70 |  |  |  |  | 150.86
|  | СП от ЗП | % | 10 |  |  |  |  | 21.55
|  | НР и СП от ЗПМ | % | 108 |  |  |  |  | 0
|  | ЗТР | чел-ч | 2.21 |  |  | 1 |  |  | 1.4449
[8 empty] | 390.48 |  | 597.25 |  | 390.48
Итого по подразделу: Водоподготовка | [7 empty] | 469450.86
Подраздел: Сеть водопровода
34 | 2.12-2101-4-1/1 | Осмотр трассы сети и магистрали без открывания крышек | шт. | 27 | [8 empty] | 16836.5 | 16836.5 | 2405.21 | 2405.21 | 0 | 0
|  | ЗП |  |  | 148.47 | )*6 | 1 | 1 | 24052.14
|  | ЭМ |  |  | 0 | )*6 | 1 | 1 | 0
|  | в т.ч. ЗПМ |  |  | 0 | )*6 | 1 | 1 | 0
|  | МР |  |  | 0 | )*6 | 1 | 1 | 0
|  | НР от ЗП | % | 70 |  |  |  |  | 16836.5
|  | СП от ЗП | % | 10 |  |  |  |  | 2405.21
|  | НР и СП от ЗПМ | % | 108 |  |  |  |  | 0
|  | ЗТР | чел-ч | 0.89 |  | )*6 | 1 |  |  | 144.18
[8 empty] | 43293.85 |  | 1603.48 |  | 43293.85
35 | 2.2-2403-1-2/1 | Техническое обслуживание водопроводного колодца | шт. | 27 | [8 empty] | 6790.01 | 6790.01 | 970 | 970 | 9054.99 | 5588.22
|  | ЗП |  |  | 359.26 |  | 1 | 1 | 9700.02
|  | ЭМ |  |  | 251.17 |  | 1 | 1 | 6781.59
|  | в т.ч. ЗПМ |  |  | 191.64 |  | 1 | 1 | 5174.28
|  | МР |  |  | 0 |  | 1 | 1 | 0
|  | НР от ЗП | % | 70 |  |  |  |  | 6790.01
|  | СП от ЗП | % | 10 |  |  |  |  | 970
|  | НР и СП от ЗПМ | % | 108 |  |  |  |  | 5588.22
|  | ЗТР | чел-ч | 1.77 |  |  | 1 |  |  | 47.79
[8 empty] | 29829.84 |  | 1104.81 |  | 29829.84
36 | 2.2-2203-7-4/1 | Техническое обслуживание крана шарового диаметром 50 мм | шт. | 27 | [8 empty] | 1161.78 | 1161.78 | 165.97 | 165.97 | 1181.25 | 729
|  | ЗП |  |  | 61.47 |  | 1 | 1 | 1659.69
|  | ЭМ |  |  | 32.77 |  | 1 | 1 | 884.79
|  | в т.ч. ЗПМ |  |  | 25 |  | 1 | 1 | 675
|  | МР |  |  | 26.06 |  | 1 | 1 | 703.62
|  | НР от ЗП | % | 70 |  |  |  |  | 1161.78
|  | СП от ЗП | % | 10 |  |  |  |  | 165.97
|  | НР и СП от ЗПМ | % | 108 |  |  |  |  | 729
|  | ЗТР | чел-ч | 0.33 |  |  | 1 |  |  | 8.91
[8 empty] | 5304.85 |  | 196.48 |  | 5304.85
37 | 2.2-2103-1-1/1 | Техническое обслуживание фланцевых соединений трубопроводов диаметром 50 мм | шт. | 27 | [8 empty] | 3532.6 | 3532.6 | 504.66 | 504.66 | 7087.97 | 4374.29
|  | ЗП |  |  | 186.91 |  | 1 | 1 | 5046.57
|  | ЭМ |  |  | 196.61 |  | 1 | 1 | 5308.47
|  | в т.ч. ЗПМ |  |  | 150.01 |  | 1 | 1 | 4050.27
|  | МР |  |  | 10.74 |  | 1 | 1 | 289.98
|  | НР от ЗП | % | 70 |  |  |  |  | 3532.6
|  | СП от ЗП | % | 10 |  |  |  |  | 504.66
|  | НР и СП от ЗПМ | % | 108 |  |  |  |  | 4374.29
|  | ЗТР | чел-ч | 0.92 |  |  | 1 |  |  | 24.84
[8 empty] | 19056.57 |  | 705.8 |  | 19056.57
38 | 2.2-2203-1-2/1 | Техническое обслуживание пожарного гидранта (ПГ) | шт. | 4 | [8 empty] | 3034.86 | 3034.86 | 433.55 | 433.55 | 3325.28 | 2052.17
|  | ЗП |  |  | 541.94 | )*2 | 1 | 1 | 4335.52
|  | ЭМ |  |  | 311.3 | )*2 | 1 | 1 | 2490.4
|  | в т.ч. ЗПМ |  |  | 237.52 | )*2 | 1 | 1 | 1900.16
|  | МР |  |  | 0 | )*2 | 1 | 1 | 0
|  | НР от ЗП | % | 70 |  |  |  |  | 3034.86
|  | СП от ЗП | % | 10 |  |  |  |  | 433.55
|  | НР и СП от ЗПМ | % | 108 |  |  |  |  | 2052.17
|  | ЗТР | чел-ч | 2.67 |  | )*2 | 1 |  |  | 21.36
[8 empty] | 12346.5 |  | 3086.63 |  | 12346.5
39 | 2.3-1201-1-1/1 | Очистка от грязи канализационных и водосточных колодцев диаметром 1 м или площадью сечения прямоугольного колодца 1 м2 при глубине до 3 м | м3 | 27 | [8 empty] | 12937.05 | 12937.05 | 1848.15 | 1848.15 | 0 | 0
|  | ЗП |  |  | 684.5 |  | 1 | 1 | 18481.5
|  | ЭМ |  |  | 0 |  | 1 | 1 | 0
|  | в т.ч. ЗПМ |  |  | 0 |  | 1 | 1 | 0
|  | МР |  |  | 0 |  | 1 | 1 | 0
|  | НР от ЗП | % | 70 |  |  |  |  | 12937.05
|  | СП от ЗП | % | 10 |  |  |  |  | 1848.15
|  | НР и СП от ЗПМ | % | 108 |  |  |  |  | 0
|  | ЗТР | чел-ч | 4.12 |  |  | 1 |  |  | 111.24
[8 empty] | 33266.7 |  | 1232.1 |  | 33266.7
40 | 2.2-3301-23-2/1 | Текущий ремонт пожарного гидранта (ПГ) | шт. | 4 | [8 empty] | 2318.82 | 2318.82 | 331.26 | 331.26 | 2143.96 | 1323.13
|  | ЗП |  |  | 828.15 |  | 1 | 1 | 3312.6
|  | ЭМ |  |  | 401.42 |  | 1 | 1 | 1605.68
|  | в т.ч. ЗПМ |  |  | 306.28 |  | 1 | 1 | 1225.12
|  | МР |  |  | 10.74 |  | 1 | 1 | 42.96
|  | НР от ЗП | % | 70 |  |  |  |  | 2318.82
|  | СП от ЗП | % | 10 |  |  |  |  | 331.26
|  | НР и СП от ЗПМ | % | 108 |  |  |  |  | 1323.13
|  | ЗТР | чел-ч | 4.08 |  |  | 1 |  |  | 16.32
[8 empty] | 8934.45 |  | 2233.61 |  | 8934.45
41 | 1.24-3201-8-1/1 | Текущий ремонт задвижки типа МТР Ду=100-200 мм (шаровые краны и задвижки) | шт. | 27 | [8 empty] | 7318.46 | 7318.46 | 1045.49 | 1045.49 | 9498.2 | 5861.74
|  | ЗП |  |  | 387.22 |  | 1 | 1 | 10454.94
|  | ЭМ |  |  | 279.35 |  | 1 | 1 | 7542.45
|  | в т.ч. ЗПМ |  |  | 201.02 |  | 1 | 1 | 5427.54
|  | МР |  |  | 136.42 |  | 1 | 1 | 3683.34
|  | НР от ЗП | % | 70 |  |  |  |  | 7318.46
|  | СП от ЗП | % | 10 |  |  |  |  | 1045.49
|  | НР и СП от ЗПМ | % | 108 |  |  |  |  | 5861.74
|  | ЗТР | чел-ч | 1.83 |  |  | 1 |  |  | 49.41
[8 empty] | 35906.42 |  | 1329.87 |  | 35906.42
42 | 2.2-3101-10-1/1 | Текущий ремонт фланцевого соединения трубопровода диаметром 50 мм | шт. | 27 | [8 empty] | 4603.47 | 4603.47 | 657.64 | 657.64 | 7679.07 | 4739.08
|  | ЗП |  |  | 243.57 |  | 1 | 1 | 6576.39
|  | ЭМ |  |  | 213 |  | 1 | 1 | 5751
|  | в т.ч. ЗПМ |  |  | 162.52 |  | 1 | 1 | 4388.04
|  | МР |  |  | 10.96 |  | 1 | 1 | 295.92
|  | НР от ЗП | % | 70 |  |  |  |  | 4603.47
|  | СП от ЗП | % | 10 |  |  |  |  | 657.64
|  | НР и СП от ЗПМ | % | 108 |  |  |  |  | 4739.08
|  | ЗТР | чел-ч | 1.2 |  |  | 1 |  |  | 32.4
[8 empty] | 22623.5 |  | 837.91 |  | 22623.5
43 | 2.3-1101-2-1/1 | Прочистка канализационной сети, с использованием машин для механической чистки | м | 897 | [8 empty] | 45610.66 | 45610.66 | 6515.81 | 6515.81 | 8021.42 | 4950.36
|  | ЗП |  |  | 72.64 |  | 1 | 1 | 65158.08
|  | ЭМ |  |  | 29.74 |  | 1 | 1 | 26676.78
|  | в т.ч. ЗПМ |  |  | 5.11 |  | 1 | 1 | 4583.67
|  | МР |  |  | 0 |  | 1 | 1 | 0
|  | НР от ЗП | % | 70 |  |  |  |  | 45610.66
|  | СП от ЗП | % | 10 |  |  |  |  | 6515.81
|  | НР и СП от ЗПМ | % | 108 |  |  |  |  | 4950.36
|  | ЗТР | чел-ч | 0.39 |  |  | 1 |  |  | 349.83
[8 empty] | 148911.69 |  | 166.01 |  | 148911.69
44 | 1.7-5103-1-1/1 | Расчистка и окраска металлических конструкций | 10 м2 | 2.7 | [8 empty] | 9091.17 | 9091.17 | 1298.74 | 1298.74 | 0 | 0
|  | ЗП |  |  | 2405.07 | )*2 | 1 | 1 | 12987.38
|  | ЭМ |  |  | 0 | )*2 | 1 | 1 | 0
|  | в т.ч. ЗПМ |  |  | 0 | )*2 | 1 | 1 | 0
|  | МР |  |  | 1156.7 | )*2 | 1 | 1 | 6246.18
|  | НР от ЗП | % | 70 |  |  |  |  | 9091.17
|  | СП от ЗП | % | 10 |  |  |  |  | 1298.74
|  | НР и СП от ЗПМ | % | 108 |  |  |  |  | 0
|  | ЗТР | чел-ч | 10.82 |  | )*2 | 1 |  |  | 58.428
[8 empty] | 29623.47 |  | 10971.66 |  | 29623.47
Итого по подразделу: Сеть водопровода | [7 empty] | 389097.84
Итого по разделу: Внешние сети и сооружения водопровода В1 и В2 | [7 empty] | 858548.7
Раздел: Внешние сети хозяйственно-бытовой канализации К-1
Подраздел: Сеть канализации
45 | 2.12-2101-4-1/1 | Осмотр трассы сети и магистрали без открывания крышек (с обследованием состояния колодцев) | шт. | 59 | [8 empty] | 36790.87 | 36790.87 | 5255.84 | 5255.84 | 0 | 0
|  | ЗП |  |  | 148.47 | )*6 | 1 | 1 | 52558.38
|  | ЭМ |  |  | 0 | )*6 | 1 | 1 | 0
|  | в т.ч. ЗПМ |  |  | 0 | )*6 | 1 | 1 | 0
|  | МР |  |  | 0 | )*6 | 1 | 1 | 0
|  | НР от ЗП | % | 70 |  |  |  |  | 36790.87
|  | СП от ЗП | % | 10 |  |  |  |  | 5255.84
|  | НР и СП от ЗПМ | % | 108 |  |  |  |  | 0
|  | ЗТР | чел-ч | 0.89 |  | )*6 | 1 |  |  | 315.06
[8 empty] | 94605.09 |  | 1603.48 |  | 94605.09
46 | 2.3-1101-2-1/1 | Прочистка канализационной сети, с использованием машин для механической чистки | м | 1733 | [8 empty] | 88119.58 | 88119.58 | 12588.51 | 12588.51 | 15497.35 | 9564.08
|  | ЗП |  |  | 72.64 |  | 1 | 1 | 125885.12
|  | ЭМ |  |  | 29.74 |  | 1 | 1 | 51539.42
|  | в т.ч. ЗПМ |  |  | 5.11 |  | 1 | 1 | 8855.63
|  | МР |  |  | 0 |  | 1 | 1 | 0
|  | НР от ЗП | % | 70 |  |  |  |  | 88119.58
|  | СП от ЗП | % | 10 |  |  |  |  | 12588.51
|  | НР и СП от ЗПМ | % | 108 |  |  |  |  | 9564.08
|  | ЗТР | чел-ч | 0.39 |  |  | 1 |  |  | 675.87
[8 empty] | 287696.71 |  | 166.01 |  | 287696.71
47 | 2.3-1201-1-1/1 | Очистка от грязи канализационных и водосточных колодцев диаметром 1 м или площадью сечения прямоугольного колодца 1 м2 при глубине до 3 м | м3 | 30 | [8 empty] | 86247 | 86247 | 12321 | 12321 | 0 | 0
|  | ЗП |  |  | 684.5 | )*6 | 1 | 1 | 123210
|  | ЭМ |  |  | 0 | )*6 | 1 | 1 | 0
|  | в т.ч. ЗПМ |  |  | 0 | )*6 | 1 | 1 | 0
|  | МР |  |  | 0 | )*6 | 1 | 1 | 0
|  | НР от ЗП | % | 70 |  |  |  |  | 86247
|  | СП от ЗП | % | 10 |  |  |  |  | 12321
|  | НР и СП от ЗПМ | % | 108 |  |  |  |  | 0
|  | ЗТР | чел-ч | 4.12 |  | )*6 | 1 |  |  | 741.6
[8 empty] | 221778 |  | 7392.6 |  | 221778
48 | 2.12-1101-4-1/1 | Очистка водосточных колодцев и камер очистных сооружений илососом (очистка жироуловителя) | м3 | 1.4 | [8 empty] | 8301.19 | 8301.19 | 1185.88 | 1185.88 | 15909.92 | 9818.69
|  | ЗП |  |  | 2117.65 | )*4 | 1 | 1 | 11858.84
|  | ЭМ |  |  | 8431.8 | )*4 | 1 | 1 | 47218.08
|  | в т.ч. ЗПМ |  |  | 1623.46 | )*4 | 1 | 1 | 9091.38
|  | МР |  |  | 0 | )*4 | 1 | 1 | 0
|  | НР от ЗП | % | 70 |  |  |  |  | 8301.19
|  | СП от ЗП | % | 10 |  |  |  |  | 1185.88
|  | НР и СП от ЗПМ | % | 108 |  |  |  |  | 9818.69
|  | ЗТР | чел-ч | 9.22 |  | )*4 | 1 |  |  | 51.632
[8 empty] | 78382.68 |  | 55987.63 |  | 78382.68
49 | 1.7-5103-1-1/1 | Расчистка и окраска металлических конструкций | 10 м2 | 5.9 | [8 empty] | 19865.88 | 19865.88 | 2837.98 | 2837.98 | 0 | 0
|  | ЗП |  |  | 2405.07 | )*2 | 1 | 1 | 28379.83
|  | ЭМ |  |  | 0 | )*2 | 1 | 1 | 0
|  | в т.ч. ЗПМ |  |  | 0 | )*2 | 1 | 1 | 0
|  | МР |  |  | 1156.7 | )*2 | 1 | 1 | 13649.06
|  | НР от ЗП | % | 70 |  |  |  |  | 19865.88
|  | СП от ЗП | % | 10 |  |  |  |  | 2837.98
|  | НР и СП от ЗПМ | % | 108 |  |  |  |  | 0
|  | ЗТР | чел-ч | 10.82 |  | )*2 | 1 |  |  | 127.676
[8 empty] | 64732.75 |  | 10971.65 |  | 64732.75
Итого по подразделу: Сеть канализации | [7 empty] | 747195.23
Подраздел: Канализационные насосные станции
50 | 2.3-2103-1-1/1 | Техническое обслуживание погружных насосов мощностью от 2,1 кВт до 16 кВт | шт. | 1 | [8 empty] | 48060.38 | 48060.38 | 6865.77 | 6865.77 | 760.76 | 469.5
|  | ЗП |  |  | 1320.34 | )*52 | 1 | 1 | 68657.68
|  | ЭМ |  |  | 12.11 | )*52 | 1 | 1 | 629.72
|  | в т.ч. ЗПМ |  |  | 8.36 | )*52 | 1 | 1 | 434.72
|  | МР |  |  | 3789.96 | )*52 | 1 | 1 | 197077.92
|  | НР от ЗП | % | 70 |  |  |  |  | 48060.38
|  | СП от ЗП | % | 10 |  |  |  |  | 6865.77
|  | НР и СП от ЗПМ | % | 108 |  |  |  |  | 469.5
|  | ЗТР | чел-ч | 5.7 |  | )*52 | 1 |  |  | 296.4
[8 empty] | 321760.97 |  | 321760.97 |  | 321760.97
51 | 1.21-2203-11-1/1 | Техническое обслуживание шкафов управления технологическим оборудованием | 100 шт. | 0.01 | [8 empty] | 2906.22 | 2906.22 | 415.17 | 415.17 | 853.21 | 526.55
|  | ЗП |  |  | 7984.12 | )*52 | 1 | 1 | 4151.74
|  | ЭМ |  |  | 1228.83 | )*52 | 1 | 1 | 638.99
|  | в т.ч. ЗПМ |  |  | 937.59 | )*52 | 1 | 1 | 487.55
|  | МР |  |  | 8.37 | )*52 | 1 | 1 | 4.35
|  | НР от ЗП | % | 70 |  |  |  |  | 2906.22
|  | СП от ЗП | % | 10 |  |  |  |  | 415.17
|  | НР и СП от ЗПМ | % | 108 |  |  |  |  | 526.55
|  | ЗТР | чел-ч | 45 |  | )*52 | 1 |  |  | 23.4
[8 empty] | 8643.02 |  | 864302 |  | 8643.02
52 | 2.12-1101-4-1/1 | Очистка водосточных колодцев и камер очистных сооружений илососом | м3 | 2 | [8 empty] | 5929.42 | 5929.42 | 847.06 | 847.06 | 11364.22 | 7013.35
|  | ЗП |  |  | 2117.65 | )*2 | 1 | 1 | 8470.6
|  | ЭМ |  |  | 8431.8 | )*2 | 1 | 1 | 33727.2
|  | в т.ч. ЗПМ |  |  | 1623.46 | )*2 | 1 | 1 | 6493.84
|  | МР |  |  | 0 | )*2 | 1 | 1 | 0
|  | НР от ЗП | % | 70 |  |  |  |  | 5929.42
|  | СП от ЗП | % | 10 |  |  |  |  | 847.06
|  | НР и СП от ЗПМ | % | 108 |  |  |  |  | 7013.35
|  | ЗТР | чел-ч | 9.22 |  | )*2 | 1 |  |  | 36.88
[8 empty] | 55987.63 |  | 27993.82 |  | 55987.63
53 | 2.3-2103-1-1/1 | Техническое обслуживание погружных насосов мощностью от 2,1 кВт до 16 кВт | шт. | 2 | [8 empty] | 96120.75 | 96120.75 | 13731.54 | 13731.54 | 1521.52 | 939
|  | ЗП |  |  | 1320.34 | )*52 | 1 | 1 | 137315.36
|  | ЭМ |  |  | 12.11 | )*52 | 1 | 1 | 1259.44
|  | в т.ч. ЗПМ |  |  | 8.36 | )*52 | 1 | 1 | 869.44
|  | МР |  |  | 3789.96 | )*52 | 1 | 1 | 394155.84
|  | НР от ЗП | % | 70 |  |  |  |  | 96120.75
|  | СП от ЗП | % | 10 |  |  |  |  | 13731.54
|  | НР и СП от ЗПМ | % | 108 |  |  |  |  | 939
|  | ЗТР | чел-ч | 5.7 |  | )*52 | 1 |  |  | 592.8
[8 empty] | 643521.93 |  | 321760.97 |  | 643521.93
54 | 1.21-2203-11-1/1 | Техническое обслуживание шкафов управления технологическим оборудованием (проверка работы оборудования водоподготовки) | 100 шт. | 0.01 | [8 empty] | 2906.22 | 2906.22 | 415.17 | 415.17 | 853.21 | 526.55
|  | ЗП |  |  | 7984.12 | )*52 | 1 | 1 | 4151.74
|  | ЭМ |  |  | 1228.83 | )*52 | 1 | 1 | 638.99
|  | в т.ч. ЗПМ |  |  | 937.59 | )*52 | 1 | 1 | 487.55
|  | МР |  |  | 8.37 | )*52 | 1 | 1 | 4.35
|  | НР от ЗП | % | 70 |  |  |  |  | 2906.22
|  | СП от ЗП | % | 10 |  |  |  |  | 415.17
|  | НР и СП от ЗПМ | % | 108 |  |  |  |  | 526.55
|  | ЗТР | чел-ч | 45 |  | )*52 | 1 |  |  | 23.4
[8 empty] | 8643.02 |  | 864302 |  | 8643.02
55 | 2.2-2203-7-4/1 | Техническое обслуживание крана шарового диаметром 50 мм | шт. | 5 | [8 empty] | 1290.87 | 1290.87 | 184.41 | 184.41 | 1312.5 | 810
|  | ЗП |  |  | 61.47 | )*6 | 1 | 1 | 1844.1
|  | ЭМ |  |  | 32.77 | )*6 | 1 | 1 | 983.1
|  | в т.ч. ЗПМ |  |  | 25 | )*6 | 1 | 1 | 750
|  | МР |  |  | 26.06 | )*6 | 1 | 1 | 781.8
|  | НР от ЗП | % | 70 |  |  |  |  | 1290.87
|  | СП от ЗП | % | 10 |  |  |  |  | 184.41
|  | НР и СП от ЗПМ | % | 108 |  |  |  |  | 810
|  | ЗТР | чел-ч | 0.33 |  | )*6 | 1 |  |  | 9.9
[8 empty] | 5894.28 |  | 1178.86 |  | 5894.28
56 | 2.2-2203-5-1/1 | Техническое обслуживание обратного клапана диаметром 50 мм | шт. | 2 | [8 empty] | 326.93 | 326.93 | 46.7 | 46.7 | 340.41 | 210.08
|  | ЗП |  |  | 38.92 | )*6 | 1 | 1 | 467.04
|  | ЭМ |  |  | 22.53 | )*6 | 1 | 1 | 270.36
|  | в т.ч. ЗПМ |  |  | 16.21 | )*6 | 1 | 1 | 194.52
|  | МР |  |  | 206.42 | )*6 | 1 | 1 | 2477.04
|  | НР от ЗП | % | 70 |  |  |  |  | 326.93
|  | СП от ЗП | % | 10 |  |  |  |  | 46.7
|  | НР и СП от ЗПМ | % | 108 |  |  |  |  | 210.08
|  | ЗТР | чел-ч | 0.2 |  | )*6 | 1 |  |  | 2.4
[8 empty] | 3798.15 |  | 1899.08 |  | 3798.15
57 | 2.12-1101-4-1/1 | Очистка водосточных колодцев и камер очистных сооружений илососом | м3 | 4 | [8 empty] | 11858.84 | 11858.84 | 1694.12 | 1694.12 | 22728.44 | 14026.69
|  | ЗП |  |  | 2117.65 | )*2 | 1 | 1 | 16941.2
|  | ЭМ |  |  | 8431.8 | )*2 | 1 | 1 | 67454.4
|  | в т.ч. ЗПМ |  |  | 1623.46 | )*2 | 1 | 1 | 12987.68
|  | МР |  |  | 0 | )*2 | 1 | 1 | 0
|  | НР от ЗП | % | 70 |  |  |  |  | 11858.84
|  | СП от ЗП | % | 10 |  |  |  |  | 1694.12
|  | НР и СП от ЗПМ | % | 108 |  |  |  |  | 14026.69
|  | ЗТР | чел-ч | 9.22 |  | )*2 | 1 |  |  | 73.76
[8 empty] | 111975.25 |  | 27993.81 |  | 111975.25
58 | 1.10-1101-1-1/1 | Мытье полов вестибюлей, коридоров, гардеробных, фойе, холлов, рекреаций в зданиях административно-хозяйственного назначения | 100 м2 | 0.113 | [8 empty] | 406.63 | 406.63 | 58.09 | 58.09 | 0 | 0
|  | ЗП |  |  | 98.86 | )*52 | 1 | 1 | 580.9
|  | ЭМ |  |  | 0 | )*52 | 1 | 1 | 0
|  | в т.ч. ЗПМ |  |  | 0 | )*52 | 1 | 1 | 0
|  | МР |  |  | 17.63 | )*52 | 1 | 1 | 103.59
|  | НР от ЗП | % | 70 |  |  |  |  | 406.63
|  | СП от ЗП | % | 10 |  |  |  |  | 58.09
|  | НР и СП от ЗПМ | % | 108 |  |  |  |  | 0
|  | ЗТР | чел-ч | 0.92 |  | )*52 | 1 |  |  | 5.4059
[8 empty] | 1149.21 |  | 10170 |  | 1149.21
59 | 1.5-1101-1-1/1 | Удаление локальных загрязнений со стен до высоты 1,8 м в зданиях административно-хозяйственного назначения при регулярных уборках | 100 м2 | 0.358 | [8 empty] | 560.08 | 560.08 | 80.01 | 80.01 | 0 | 0
|  | ЗП |  |  | 42.98 | )*52 | 1 | 1 | 800.12
|  | ЭМ |  |  | 0 | )*52 | 1 | 1 | 0
|  | в т.ч. ЗПМ |  |  | 0 | )*52 | 1 | 1 | 0
|  | МР |  |  | 6.13 | )*52 | 1 | 1 | 114.12
|  | НР от ЗП | % | 70 |  |  |  |  | 560.08
|  | СП от ЗП | % | 10 |  |  |  |  | 80.01
|  | НР и СП от ЗПМ | % | 108 |  |  |  |  | 0
|  | ЗТР | чел-ч | 0.4 |  | )*52 | 1 |  |  | 7.4464
[8 empty] | 1554.33 |  | 4341.7 |  | 1554.33
60 | 1.7-1102-1-1/1 | Очистка снега с крыш при толщине слоя до 10 см (чистка кровли КНС от снега, льда, сосулек) | 100 м2 | 0.113 | [8 empty] | 32.8 | 32.8 | 4.69 | 4.69 | 0 | 0
|  | ЗП |  |  | 414.64 |  | 1 | 1 | 46.85
|  | ЭМ |  |  | 0 |  | 1 | 1 | 0
|  | в т.ч. ЗПМ |  |  | 0 |  | 1 | 1 | 0
|  | МР |  |  | 0 |  | 1 | 1 | 0
|  | НР от ЗП | % | 70 |  |  |  |  | 32.8
|  | СП от ЗП | % | 10 |  |  |  |  | 4.69
|  | НР и СП от ЗПМ | % | 108 |  |  |  |  | 0
|  | ЗТР | чел-ч | 2.78 |  |  | 1 |  |  | 0.31414
[8 empty] | 84.34 |  | 746.37 |  | 84.34
61 | 1.7-1103-1-1/1 | Очистка крыш от листвы в осенний период (чистка кровли КНС от листвы) | 100 м2 | 0.113 | [8 empty] | 26.08 | 26.08 | 3.73 | 3.73 | 0 | 0
|  | ЗП |  |  | 329.62 |  | 1 | 1 | 37.25
|  | ЭМ |  |  | 0 |  | 1 | 1 | 0
|  | в т.ч. ЗПМ |  |  | 0 |  | 1 | 1 | 0
|  | МР |  |  | 3.91 |  | 1 | 1 | 0.44
|  | НР от ЗП | % | 70 |  |  |  |  | 26.08
|  | СП от ЗП | % | 10 |  |  |  |  | 3.73
|  | НР и СП от ЗПМ | % | 108 |  |  |  |  | 0
|  | ЗТР | чел-ч | 2.21 |  |  | 1 |  |  | 0.24973
[8 empty] | 67.5 |  | 597.35 |  | 67.5
Итого по подразделу: Канализационные насосные станции | [7 empty] | 1163079.63
Итого по разделу: Внешние сети хозяйственно-бытовой канализации К-1 | [7 empty] | 1910274.86
Раздел: Внешние сети ливневой канализации К-2
62 | 2.12-2101-4-1/1 | Осмотр трассы сети и магистрали без открывания крышек (с обследованием состояния колодцев) | шт. | 87 | [8 empty] | 54250.94 | 54250.94 | 7750.13 | 7750.13 | 0 | 0
|  | ЗП |  |  | 148.47 | )*6 | 1 | 1 | 77501.34
|  | ЭМ |  |  | 0 | )*6 | 1 | 1 | 0
|  | в т.ч. ЗПМ |  |  | 0 | )*6 | 1 | 1 | 0
|  | МР |  |  | 0 | )*6 | 1 | 1 | 0
|  | НР от ЗП | % | 70 |  |  |  |  | 54250.94
|  | СП от ЗП | % | 10 |  |  |  |  | 7750.13
|  | НР и СП от ЗПМ | % | 108 |  |  |  |  | 0
|  | ЗТР | чел-ч | 0.89 |  | )*6 | 1 |  |  | 464.58
[8 empty] | 139502.41 |  | 1603.48 |  | 139502.41
63 | 2.3-1201-1-1/1 | Очистка от грязи канализационных и водосточных колодцев диаметром 1 м или площадью сечения прямоугольного колодца 1 м2 при глубине до 3 м | м3 | 43.5 | [8 empty] | 125058.15 | 125058.15 | 17865.45 | 17865.45 | 0 | 0
|  | ЗП |  |  | 684.5 | )*6 | 1 | 1 | 178654.5
|  | ЭМ |  |  | 0 | )*6 | 1 | 1 | 0
|  | в т.ч. ЗПМ |  |  | 0 | )*6 | 1 | 1 | 0
|  | МР |  |  | 0 | )*6 | 1 | 1 | 0
|  | НР от ЗП | % | 70 |  |  |  |  | 125058.15
|  | СП от ЗП | % | 10 |  |  |  |  | 17865.45
|  | НР и СП от ЗПМ | % | 108 |  |  |  |  | 0
|  | ЗТР | чел-ч | 4.12 |  | )*6 | 1 |  |  | 1075.32
[8 empty] | 321578.1 |  | 7392.6 |  | 321578.1
64 | 2.3-1101-2-1/1 | Прочистка канализационной сети, с использованием машин для механической чистки | м | 2020 | [8 empty] | 102712.96 | 102712.96 | 14673.28 | 14673.28 | 18063.85 | 11147.98
|  | ЗП |  |  | 72.64 |  | 1 | 1 | 146732.8
|  | ЭМ |  |  | 29.74 |  | 1 | 1 | 60074.8
|  | в т.ч. ЗПМ |  |  | 5.11 |  | 1 | 1 | 10322.2
|  | МР |  |  | 0 |  | 1 | 1 | 0
|  | НР от ЗП | % | 70 |  |  |  |  | 102712.96
|  | СП от ЗП | % | 10 |  |  |  |  | 14673.28
|  | НР и СП от ЗПМ | % | 108 |  |  |  |  | 11147.98
|  | ЗТР | чел-ч | 0.39 |  |  | 1 |  |  | 787.8
[8 empty] | 335341.82 |  | 166.01 |  | 335341.82
65 | 1.7-5103-1-1/1 | Расчистка и окраска металлических конструкций | 10 м2 | 8.7 | [8 empty] | 14646.88 | 14646.88 | 2092.41 | 2092.41 | 0 | 0
|  | ЗП |  |  | 2405.07 |  | 1 | 1 | 20924.11
|  | ЭМ |  |  | 0 |  | 1 | 1 | 0
|  | в т.ч. ЗПМ |  |  | 0 |  | 1 | 1 | 0
|  | МР |  |  | 1156.7 |  | 1 | 1 | 10063.29
|  | НР от ЗП | % | 70 |  |  |  |  | 14646.88
|  | СП от ЗП | % | 10 |  |  |  |  | 2092.41
|  | НР и СП от ЗПМ | % | 108 |  |  |  |  | 0
|  | ЗТР | чел-ч | 10.82 |  |  | 1 |  |  | 94.134
[8 empty] | 47726.69 |  | 5485.83 |  | 47726.69
Итого по разделу: Внешние сети ливневой канализации К-2 | [7 empty] | 844149.02
Итого по локальной смете: Наружные сети водоснабжения, водоотведения и ливневой канализации по объекту: "Усадьба" | [7 empty] | 3612972.58
Итого по локальной смете: Наружные сети водоснабжения, водоотведения и ливневой канализации по объекту: "Усадьба" с учетом коэффициента тендерного снижения К=
НДС-18%
Итого с НДС-18%
[11 empty] | Кол-во месяцев | Базовая стоимость | Разовые работы+АВР
[11 empty] | 12 | 33388613.58 | 3338861.36
| "СОГЛАСОВАНО" |  |  |  |  | "УТВЕРЖДАЮ"
Генеральный директор
ООО "ОДПС Сколково"
А.С. Савченко
| ______________________ |  |  |  |  | ______________________
| "_____"________________ 201__ г. |  |  |  |  | "_____"________________ 201__ г.
ЛОКАЛЬНАЯ СМЕТА № 2
(локальный сметный расчет)
Внутренние сети по объекту: "Усадьба"
(наименование работ и затрат, наименование объекта)
Основание: Регламент по эксплуатации и техническому обслуживанию Объекта (Приложение №2 к Техническому заданию)
[5 empty] | Сметная стоимость |  |  | 5383.5881 |  | тыс.руб
[5 empty] | Строительные работы |  |  | 0 |  | тыс.руб
[5 empty] | Монтажные работы |  |  | 0 |  | тыс.руб
[5 empty] | Оборудование |  |  | 0 |  | тыс.руб
[5 empty] | Прочие работы |  |  | 5383.5881 |  | тыс.руб
[5 empty] | Средства на оплату труда |  |  | 2858.8 |  | тыс.руб
Составлен(а) в уровне текущих (прогнозных) цен январь 2018 года
№№ п/п | Шифр расценки и коды ресурсов | Наименование работ и затрат | Единица измерения | Кол-во единиц | Цена на ед. изм. руб. | Попра-вочные коэфф. | Коэфф. зимних удоро-жаний | Коэфф. пересчета | ВСЕГО затрат, руб. | Справочно
ЗТР, всего чел.-час
Ст-ть ед. с начислен.
1 | 2 | 3 | 4 | 5 | 6 | 7 | 8 | 9 | 10 | 11
Раздел: Электроснабжение и электроосвещение
1 | 1.21-2203-16-1/1 | Техническое обслуживание вводно-распределительного пункта типа ПР-17 в навесном исполнении (вводно-распределительные устройства) | шт. | 3 | [8 empty] | 3027.78 | 3027.78 | 432.54 | 432.54 | 817.11 | 504.27
|  | ЗП |  |  | 120.15 | )*12 | 1 | 1 | 4325.4
|  | ЭМ |  |  | 18.02 | )*12 | 1 | 1 | 648.72
|  | в т.ч. ЗПМ |  |  | 12.97 | )*12 | 1 | 1 | 466.92
|  | МР |  |  | 0.17 | )*12 | 1 | 1 | 6.12
|  | НР от ЗП | % | 70 |  |  |  |  | 3027.78
|  | СП от ЗП | % | 10 |  |  |  |  | 432.54
|  | НР и СП от ЗПМ | % | 108 |  |  |  |  | 504.27
|  | ЗТР | чел-ч | 0.65 |  | )*12 | 1 |  |  | 23.4
[8 empty] | 8944.83 |  | 2981.61 |  | 8944.83
2 | 1.20-2203-1-1/1 | Техническое обслуживание щита осветительного группового с установочными автоматами, число групп 2 (щит освещения) | шт. | 8 | [8 empty] | 43087.97 | 43087.97 | 6155.42 | 6155.42 | 0 | 0
|  | ЗП |  |  | 641.19 | )*12 | 1 | 1 | 61554.24
|  | ЭМ |  |  | 0 | )*12 | 1 | 1 | 0
|  | в т.ч. ЗПМ |  |  | 0 | )*12 | 1 | 1 | 0
|  | МР |  |  | 11.95 | )*12 | 1 | 1 | 1147.2
|  | НР от ЗП | % | 70 |  |  |  |  | 43087.97
|  | СП от ЗП | % | 10 |  |  |  |  | 6155.42
|  | НР и СП от ЗПМ | % | 108 |  |  |  |  | 0
|  | ЗТР | чел-ч | 3 |  | )*12 | 1 |  |  | 288
[8 empty] | 111944.83 |  | 13993.1 |  | 111944.83
3 | 1.21-2203-1-2/1 | Техническое обслуживание распределительных коробок (щитков), с автоматами (щит распределительный аварийного освещения, щит распределительный копьютерных розеток, распределительный силовой щит) | шт. | 22 | [8 empty] | 118491.91 | 118491.91 | 16927.42 | 16927.42 | 0 | 0
|  | ЗП |  |  | 641.19 | )*12 | 1 | 1 | 169274.16
|  | ЭМ |  |  | 0 | )*12 | 1 | 1 | 0
|  | в т.ч. ЗПМ |  |  | 0 | )*12 | 1 | 1 | 0
|  | МР |  |  | 10.54 | )*12 | 1 | 1 | 2782.56
|  | НР от ЗП | % | 70 |  |  |  |  | 118491.91
|  | СП от ЗП | % | 10 |  |  |  |  | 16927.42
|  | НР и СП от ЗПМ | % | 108 |  |  |  |  | 0
|  | ЗТР | чел-ч | 3 |  | )*12 | 1 |  |  | 792
[8 empty] | 307476.05 |  | 13976.18 |  | 307476.05
4 | 1.21-2203-17-1/1 | Техническое обслуживание ящика с понижающим трансформатором типа ЯТП (ящик с понижающим трансформатором) | шт. | 1 | [8 empty] | 853.69 | 853.69 | 121.96 | 121.96 | 272.37 | 168.09
|  | ЗП |  |  | 101.63 | )*12 | 1 | 1 | 1219.56
|  | ЭМ |  |  | 18.02 | )*12 | 1 | 1 | 216.24
|  | в т.ч. ЗПМ |  |  | 12.97 | )*12 | 1 | 1 | 155.64
|  | МР |  |  | 0.11 | )*12 | 1 | 1 | 1.32
|  | НР от ЗП | % | 70 |  |  |  |  | 853.69
|  | СП от ЗП | % | 10 |  |  |  |  | 121.96
|  | НР и СП от ЗПМ | % | 108 |  |  |  |  | 168.09
|  | ЗТР | чел-ч | 0.55 |  | )*12 | 1 |  |  | 6.6
[8 empty] | 2580.86 |  | 2580.86 |  | 2580.86
5 | 1.20-2103-6-3/1 | Техническое обслуживание осветительной арматуры с люминесцентными лампами с земли (светильники светодиодные, настенные, потолочные) | шт. | 152.2 | [8 empty] | 58239.03 | 58239.03 | 8319.86 | 8319.86 | 0 | 0
|  | ЗП |  |  | 136.66 | )*4 | 1 | 1 | 83198.61
|  | ЭМ |  |  | 0 | )*4 | 1 | 1 | 0
|  | в т.ч. ЗПМ |  |  | 0 | )*4 | 1 | 1 | 0
|  | МР |  |  | 19.83 | )*4 | 1 | 1 | 12072.5
|  | НР от ЗП | % | 70 |  |  |  |  | 58239.03
|  | СП от ЗП | % | 10 |  |  |  |  | 8319.86
|  | НР и СП от ЗПМ | % | 108 |  |  |  |  | 0
|  | ЗТР | чел-ч | 0.78 |  | )*4 | 1 |  |  | 474.864
[8 empty] | 161830 |  | 1063.27 |  | 161830
6 | 1.22-2203-103-1/1 | Техническое обслуживание и регулировка светового настенного указателя (табло) "Выход" | 10 шт. | 5 | [8 empty] | 598.5 | 598.5 | 85.5 | 85.5 | 0 | 0
|  | ЗП |  |  | 42.75 | )*4 | 1 | 1 | 855
|  | ЭМ |  |  | 0 | )*4 | 1 | 1 | 0
|  | в т.ч. ЗПМ |  |  | 0 | )*4 | 1 | 1 | 0
|  | МР |  |  | 4.13 | )*4 | 1 | 1 | 82.6
|  | НР от ЗП | % | 70 |  |  |  |  | 598.5
|  | СП от ЗП | % | 10 |  |  |  |  | 85.5
|  | НР и СП от ЗПМ | % | 108 |  |  |  |  | 0
|  | ЗТР | чел-ч | 0.2 |  | )*4 | 1 |  |  | 4
[8 empty] | 1621.6 |  | 324.32 |  | 1621.6
7 | 2.9-2103-1-2/1 | Техническое обслуживание кабельных линий до 10 кВ, проложенных в земле, кабель сечением 16-35 мм2 | км | 0.38 | [8 empty] | 1360.29 | 1360.29 | 194.33 | 194.33 | 0 | 0
|  | ЗП |  |  | 2556.94 | )*2 | 1 | 1 | 1943.27
|  | ЭМ |  |  | 0 | )*2 | 1 | 1 | 0
|  | в т.ч. ЗПМ |  |  | 0 | )*2 | 1 | 1 | 0
|  | МР |  |  | 8.14 | )*2 | 1 | 1 | 6.19
|  | НР от ЗП | % | 70 |  |  |  |  | 1360.29
|  | СП от ЗП | % | 10 |  |  |  |  | 194.33
|  | НР и СП от ЗПМ | % | 108 |  |  |  |  | 0
|  | ЗТР | чел-ч | 13.8 |  | )*2 | 1 |  |  | 10.488
[8 empty] | 3504.08 |  | 9221.26 |  | 3504.08
Итого по разделу: Электроснабжение и электроосвещение | [7 empty] | 597902.25
Раздел: Водоснабжение
8 | 1.23-2103-43-1/1 | Техническое обслуживание манометра | 10 шт. | 1.3 | [8 empty] | 6463.64 | 6463.64 | 923.38 | 923.38 | 5380.83 | 3320.74
|  | ЗП |  |  | 19.46 | )*365 | 1 | 1 | 9233.77
|  | ЭМ |  |  | 9.01 | )*365 | 1 | 1 | 4275.25
|  | в т.ч. ЗПМ |  |  | 6.48 | )*365 | 1 | 1 | 3074.76
|  | МР |  |  | 0 | )*365 | 1 | 1 | 0
|  | НР от ЗП | % | 70 |  |  |  |  | 6463.64
|  | СП от ЗП | % | 10 |  |  |  |  | 923.38
|  | НР и СП от ЗПМ | % | 108 |  |  |  |  | 3320.74
|  | ЗТР | чел-ч | 0.1 |  | )*365 | 1 |  |  | 47.45
[8 empty] | 24216.78 |  | 18628.29 |  | 24216.78
9 | 1.23-2103-8-2/1 | Техническое обслуживание приборов для измерения и регулирования расхода и количества жидкостей и газов, счетчик крыльчатый холодной воды, тип ВСКМ (визуальный осмотр состояния узлов учета воды) | шт. | 13 | [8 empty] | 18904.7 | 18904.7 | 2700.67 | 2700.67 | 0 | 0
|  | ЗП |  |  | 173.12 | )*12 | 1 | 1 | 27006.72
|  | ЭМ |  |  | 0 | )*12 | 1 | 1 | 0
|  | в т.ч. ЗПМ |  |  | 0 | )*12 | 1 | 1 | 0
|  | МР |  |  | 0 | )*12 | 1 | 1 | 0
|  | НР от ЗП | % | 70 |  |  |  |  | 18904.7
|  | СП от ЗП | % | 10 |  |  |  |  | 2700.67
|  | НР и СП от ЗПМ | % | 108 |  |  |  |  | 0
|  | ЗТР | чел-ч | 0.81 |  | )*12 | 1 |  |  | 126.36
[8 empty] | 48612.09 |  | 3739.39 |  | 48612.09
10 | 2.2-2103-2-2/1 | Техническое обслуживание трубопровода диаметром 20 мм (трубопровод Д-16 мм, Д-20 мм) | 10 м | 183.6 | [8 empty] | 4503.34 | 4503.34 | 643.33 | 643.33 | 3123.03 | 1927.36
|  | ЗП |  |  | 5.84 | )*6 | 1 | 1 | 6433.34
|  | ЭМ |  |  | 2.25 | )*6 | 1 | 1 | 2478.6
|  | в т.ч. ЗПМ |  |  | 1.62 | )*6 | 1 | 1 | 1784.59
|  | МР |  |  | 0 | )*6 | 1 | 1 | 0
|  | НР от ЗП | % | 70 |  |  |  |  | 4503.34
|  | СП от ЗП | % | 10 |  |  |  |  | 643.33
|  | НР и СП от ЗПМ | % | 108 |  |  |  |  | 1927.36
|  | ЗТР | чел-ч | 0.03 |  | )*6 | 1 |  |  | 33.048
[8 empty] | 15985.97 |  | 87.07 |  | 15985.97
11 | 2.2-2103-2-3/1 | Техническое обслуживание трубопровода диаметром 25 мм (трубопровод Д-25) | 10 м | 27.2 | [8 empty] | 888.79 | 888.79 | 126.97 | 126.97 | 925.35 | 571.07
|  | ЗП |  |  | 7.78 | )*6 | 1 | 1 | 1269.7
|  | ЭМ |  |  | 4.51 | )*6 | 1 | 1 | 736.03
|  | в т.ч. ЗПМ |  |  | 3.24 | )*6 | 1 | 1 | 528.77
|  | МР |  |  | 0 | )*6 | 1 | 1 | 0
|  | НР от ЗП | % | 70 |  |  |  |  | 888.79
|  | СП от ЗП | % | 10 |  |  |  |  | 126.97
|  | НР и СП от ЗПМ | % | 108 |  |  |  |  | 571.07
|  | ЗТР | чел-ч | 0.04 |  | )*6 | 1 |  |  | 6.528
[8 empty] | 3592.56 |  | 132.08 |  | 3592.56
12 | 2.2-2103-2-4/1 | Техническое обслуживание трубопровода диаметром 32 мм (трубопровод Д-32 мм) | 10 м | 22 | [8 empty] | 718.87 | 718.87 | 102.7 | 102.7 | 748.44 | 461.89
|  | ЗП |  |  | 7.78 | )*6 | 1 | 1 | 1026.96
|  | ЭМ |  |  | 4.51 | )*6 | 1 | 1 | 595.32
|  | в т.ч. ЗПМ |  |  | 3.24 | )*6 | 1 | 1 | 427.68
|  | МР |  |  | 0 | )*6 | 1 | 1 | 0
|  | НР от ЗП | % | 70 |  |  |  |  | 718.87
|  | СП от ЗП | % | 10 |  |  |  |  | 102.7
|  | НР и СП от ЗПМ | % | 108 |  |  |  |  | 461.89
|  | ЗТР | чел-ч | 0.04 |  | )*6 | 1 |  |  | 5.28
[8 empty] | 2905.74 |  | 132.08 |  | 2905.74
13 | 2.2-2103-2-6/1 | Техническое обслуживание трубопровода диаметром 50 мм (трубопровод Д-50 мм) | 10 м | 8 | [8 empty] | 326.93 | 326.93 | 46.7 | 46.7 | 299.88 | 185.07
|  | ЗП |  |  | 9.73 | )*6 | 1 | 1 | 467.04
|  | ЭМ |  |  | 4.96 | )*6 | 1 | 1 | 238.08
|  | в т.ч. ЗПМ |  |  | 3.57 | )*6 | 1 | 1 | 171.36
|  | МР |  |  | 0 | )*6 | 1 | 1 | 0
|  | НР от ЗП | % | 70 |  |  |  |  | 326.93
|  | СП от ЗП | % | 10 |  |  |  |  | 46.7
|  | НР и СП от ЗПМ | % | 108 |  |  |  |  | 185.07
|  | ЗТР | чел-ч | 0.05 |  | )*6 | 1 |  |  | 2.4
[8 empty] | 1263.82 |  | 157.98 |  | 1263.82
14 | 2.2-2103-2-7/1 | Техническое обслуживание трубопровода диаметром 65 мм (трубопровод Д-63 мм) | 10 м | 5.2 | [8 empty] | 340.05 | 340.05 | 48.58 | 48.58 | 407.31 | 251.37
|  | ЗП |  |  | 15.57 | )*6 | 1 | 1 | 485.78
|  | ЭМ |  |  | 10.36 | )*6 | 1 | 1 | 323.23
|  | в т.ч. ЗПМ |  |  | 7.46 | )*6 | 1 | 1 | 232.75
|  | МР |  |  | 0 | )*6 | 1 | 1 | 0
|  | НР от ЗП | % | 70 |  |  |  |  | 340.05
|  | СП от ЗП | % | 10 |  |  |  |  | 48.58
|  | НР и СП от ЗПМ | % | 108 |  |  |  |  | 251.37
|  | ЗТР | чел-ч | 0.08 |  | )*6 | 1 |  |  | 2.496
[8 empty] | 1449.01 |  | 278.66 |  | 1449.01
15 | 2.2-2103-2-9/1 | Техническое обслуживание трубопровода диаметром 100 мм (трубопровод Д-100 мм) | 10 м | 2.8 | [8 empty] | 270.01 | 270.01 | 38.57 | 38.57 | 266.95 | 164.74
|  | ЗП |  |  | 22.96 | )*6 | 1 | 1 | 385.73
|  | ЭМ |  |  | 12.62 | )*6 | 1 | 1 | 212.02
|  | в т.ч. ЗПМ |  |  | 9.08 | )*6 | 1 | 1 | 152.54
|  | МР |  |  | 0 | )*6 | 1 | 1 | 0
|  | НР от ЗП | % | 70 |  |  |  |  | 270.01
|  | СП от ЗП | % | 10 |  |  |  |  | 38.57
|  | НР и СП от ЗПМ | % | 108 |  |  |  |  | 164.74
|  | ЗТР | чел-ч | 0.12 |  | )*6 | 1 |  |  | 2.016
[8 empty] | 1071.07 |  | 382.53 |  | 1071.07
16 | 2.2-2103-2-6/1 | Техническое обслуживание трубопровода диаметром 50 мм (пожарный трубопровод Д-50 мм) | 10 м | 8 | [8 empty] | 326.93 | 326.93 | 46.7 | 46.7 | 299.88 | 185.07
|  | ЗП |  |  | 9.73 | )*6 | 1 | 1 | 467.04
|  | ЭМ |  |  | 4.96 | )*6 | 1 | 1 | 238.08
|  | в т.ч. ЗПМ |  |  | 3.57 | )*6 | 1 | 1 | 171.36
|  | МР |  |  | 0 | )*6 | 1 | 1 | 0
|  | НР от ЗП | % | 70 |  |  |  |  | 326.93
|  | СП от ЗП | % | 10 |  |  |  |  | 46.7
|  | НР и СП от ЗПМ | % | 108 |  |  |  |  | 185.07
|  | ЗТР | чел-ч | 0.05 |  | )*6 | 1 |  |  | 2.4
[8 empty] | 1263.82 |  | 157.98 |  | 1263.82
17 | 2.2-2103-2-7/1 | Техническое обслуживание трубопровода диаметром 65 мм (пожарный трубопровод Д-65 мм) | 10 м | 2.7 | [8 empty] | 176.56 | 176.56 | 25.22 | 25.22 | 211.49 | 130.52
|  | ЗП |  |  | 15.57 | )*6 | 1 | 1 | 252.23
|  | ЭМ |  |  | 10.36 | )*6 | 1 | 1 | 167.83
|  | в т.ч. ЗПМ |  |  | 7.46 | )*6 | 1 | 1 | 120.85
|  | МР |  |  | 0 | )*6 | 1 | 1 | 0
|  | НР от ЗП | % | 70 |  |  |  |  | 176.56
|  | СП от ЗП | % | 10 |  |  |  |  | 25.22
|  | НР и СП от ЗПМ | % | 108 |  |  |  |  | 130.52
|  | ЗТР | чел-ч | 0.08 |  | )*6 | 1 |  |  | 1.296
[8 empty] | 752.36 |  | 278.65 |  | 752.36
18 | 2.2-2103-2-9/1 | Техническое обслуживание трубопровода диаметром 100 мм (пожарный трубопровод Д-100 мм) | 10 м | 32 | [8 empty] | 3085.82 | 3085.82 | 440.83 | 440.83 | 3050.88 | 1882.83
|  | ЗП |  |  | 22.96 | )*6 | 1 | 1 | 4408.32
|  | ЭМ |  |  | 12.62 | )*6 | 1 | 1 | 2423.04
|  | в т.ч. ЗПМ |  |  | 9.08 | )*6 | 1 | 1 | 1743.36
|  | МР |  |  | 0 | )*6 | 1 | 1 | 0
|  | НР от ЗП | % | 70 |  |  |  |  | 3085.82
|  | СП от ЗП | % | 10 |  |  |  |  | 440.83
|  | НР и СП от ЗПМ | % | 108 |  |  |  |  | 1882.83
|  | ЗТР | чел-ч | 0.12 |  | )*6 | 1 |  |  | 23.04
[8 empty] | 12240.84 |  | 382.53 |  | 12240.84
19 | 2.2-2203-7-2/1 | Техническое обслуживание крана шарового диаметром 20 мм (кран шаровый Ду 15, Ду 20) | шт. | 254 | [8 empty] | 20066.51 | 20066.51 | 2866.64 | 2866.64 | 23060.66 | 14231.72
|  | ЗП |  |  | 56.43 | )*2 | 1 | 1 | 28666.44
|  | ЭМ |  |  | 36.05 | )*2 | 1 | 1 | 18313.4
|  | в т.ч. ЗПМ |  |  | 25.94 | )*2 | 1 | 1 | 13177.52
|  | МР |  |  | 7 | )*2 | 1 | 1 | 3556
|  | НР от ЗП | % | 70 |  |  |  |  | 20066.51
|  | СП от ЗП | % | 10 |  |  |  |  | 2866.64
|  | НР и СП от ЗПМ | % | 108 |  |  |  |  | 14231.72
|  | ЗТР | чел-ч | 0.29 |  | )*2 | 1 |  |  | 147.32
[8 empty] | 87700.71 |  | 345.28 |  | 87700.71
20 | 2.2-2203-7-3/1 | Техническое обслуживание крана шарового диаметром 40 мм (кран шаровый Ду 25, Ду 32, Ду 40) | шт. | 65 | [8 empty] | 5666.57 | 5666.57 | 809.51 | 809.51 | 5901.35 | 3641.98
|  | ЗП |  |  | 62.27 | )*2 | 1 | 1 | 8095.1
|  | ЭМ |  |  | 36.05 | )*2 | 1 | 1 | 4686.5
|  | в т.ч. ЗПМ |  |  | 25.94 | )*2 | 1 | 1 | 3372.2
|  | МР |  |  | 13.99 | )*2 | 1 | 1 | 1818.7
|  | НР от ЗП | % | 70 |  |  |  |  | 5666.57
|  | СП от ЗП | % | 10 |  |  |  |  | 809.51
|  | НР и СП от ЗПМ | % | 108 |  |  |  |  | 3641.98
|  | ЗТР | чел-ч | 0.32 |  | )*2 | 1 |  |  | 41.6
[8 empty] | 24718.36 |  | 380.28 |  | 24718.36
21 | 2.2-2203-7-4/1 | Техническое обслуживание крана шарового диаметром 50 мм (кран шаровый Ду 50) | шт. | 13 | [8 empty] | 1168.62 | 1168.62 | 166.95 | 166.95 | 1180.27 | 728.4
|  | ЗП |  |  | 64.21 | )*2 | 1 | 1 | 1669.46
|  | ЭМ |  |  | 36.05 | )*2 | 1 | 1 | 937.3
|  | в т.ч. ЗПМ |  |  | 25.94 | )*2 | 1 | 1 | 674.44
|  | МР |  |  | 27.98 | )*2 | 1 | 1 | 727.48
|  | НР от ЗП | % | 70 |  |  |  |  | 1168.62
|  | СП от ЗП | % | 10 |  |  |  |  | 166.95
|  | НР и СП от ЗПМ | % | 108 |  |  |  |  | 728.4
|  | ЗТР | чел-ч | 0.33 |  | )*2 | 1 |  |  | 8.58
[8 empty] | 5398.21 |  | 415.25 |  | 5398.21
22 | 2.2-2203-7-5/1 | Техническое обслуживание крана шарового диаметром 100 мм (кран шаровый Ду 65, Ду 100) | шт. | 32 | [8 empty] | 3312.51 | 3312.51 | 473.22 | 473.22 | 3268.16 | 2016.92
|  | ЗП |  |  | 73.94 | )*2 | 1 | 1 | 4732.16
|  | ЭМ |  |  | 40.55 | )*2 | 1 | 1 | 2595.2
|  | в т.ч. ЗПМ |  |  | 29.18 | )*2 | 1 | 1 | 1867.52
|  | МР |  |  | 55.96 | )*2 | 1 | 1 | 3581.44
|  | НР от ЗП | % | 70 |  |  |  |  | 3312.51
|  | СП от ЗП | % | 10 |  |  |  |  | 473.22
|  | НР и СП от ЗПМ | % | 108 |  |  |  |  | 2016.92
|  | ЗТР | чел-ч | 0.38 |  | )*2 | 1 |  |  | 24.32
[8 empty] | 16711.45 |  | 522.23 |  | 16711.45
23 | 1.15-2403-1-1/1 | Техническое обслуживание внутреннего противопожарного водопровода - шкафа пожарного крана | шт. | 25 | [8 empty] | 9431.8 | 9431.8 | 1347.4 | 1347.4 | 15036 | 9279.36
|  | ЗП |  |  | 269.48 | )*2 | 1 | 1 | 13474
|  | ЭМ |  |  | 238.8 | )*2 | 1 | 1 | 11940
|  | в т.ч. ЗПМ |  |  | 171.84 | )*2 | 1 | 1 | 8592
|  | МР |  |  | 1.07 | )*2 | 1 | 1 | 53.5
|  | НР от ЗП | % | 70 |  |  |  |  | 9431.8
|  | СП от ЗП | % | 10 |  |  |  |  | 1347.4
|  | НР и СП от ЗПМ | % | 108 |  |  |  |  | 9279.36
|  | ЗТР | чел-ч | 1.28 |  | )*2 | 1 |  |  | 64
[8 empty] | 45526.06 |  | 1821.04 |  | 45526.06
24 | 1.24-2303-17-1/1 | Техническое обслуживание огнетушителей углекислотных "ОУ-3" и "ОУ-4" | шт. | 50 | [8 empty] | 3438.4 | 3438.4 | 491.2 | 491.2 | 1134 | 699.84
|  | ЗП |  |  | 24.56 | )*4 | 1 | 1 | 4912
|  | ЭМ |  |  | 4.51 | )*4 | 1 | 1 | 902
|  | в т.ч. ЗПМ |  |  | 3.24 | )*4 | 1 | 1 | 648
|  | МР |  |  | 2.26 | )*4 | 1 | 1 | 452
|  | НР от ЗП | % | 70 |  |  |  |  | 3438.4
|  | СП от ЗП | % | 10 |  |  |  |  | 491.2
|  | НР и СП от ЗПМ | % | 108 |  |  |  |  | 699.84
|  | ЗТР | чел-ч | 0.1 |  | )*4 | 1 |  |  | 20
[8 empty] | 10895.44 |  | 217.91 |  | 10895.44
Итого по разделу: Водоснабжение | [7 empty] | 304304.29
Раздел: Канализация
25 | 2.2-2103-2-9/1 | Техническое обслуживание трубопровода диаметром 100 мм (проверка состояния канализационных выпусков) | 10 м | 10 | [8 empty] | 8357.44 | 8357.44 | 1193.92 | 1193.92 | 8262.8 | 5099.33
|  | ЗП |  |  | 22.96 | )*52 | 1 | 1 | 11939.2
|  | ЭМ |  |  | 12.62 | )*52 | 1 | 1 | 6562.4
|  | в т.ч. ЗПМ |  |  | 9.08 | )*52 | 1 | 1 | 4721.6
|  | МР |  |  | 0 | )*52 | 1 | 1 | 0
|  | НР от ЗП | % | 70 |  |  |  |  | 8357.44
|  | СП от ЗП | % | 10 |  |  |  |  | 1193.92
|  | НР и СП от ЗПМ | % | 108 |  |  |  |  | 5099.33
|  | ЗТР | чел-ч | 0.12 |  | )*52 | 1 |  |  | 62.4
[8 empty] | 33152.29 |  | 3315.23 |  | 33152.29
26 | 2.2-2103-2-9/1 | Техническое обслуживание трубопровода диаметром 100 мм (трубопровод Д-100 мм) | 10 м | 28.1 | [8 empty] | 2709.74 | 2709.74 | 387.11 | 387.11 | 2679.06 | 1653.36
|  | ЗП |  |  | 22.96 | )*6 | 1 | 1 | 3871.06
|  | ЭМ |  |  | 12.62 | )*6 | 1 | 1 | 2127.73
|  | в т.ч. ЗПМ |  |  | 9.08 | )*6 | 1 | 1 | 1530.89
|  | МР |  |  | 0 | )*6 | 1 | 1 | 0
|  | НР от ЗП | % | 70 |  |  |  |  | 2709.74
|  | СП от ЗП | % | 10 |  |  |  |  | 387.11
|  | НР и СП от ЗПМ | % | 108 |  |  |  |  | 1653.36
|  | ЗТР | чел-ч | 0.12 |  | )*6 | 1 |  |  | 20.232
[8 empty] | 10749 |  | 382.53 |  | 10749
27 | 2.2-2103-2-6/1 | Техническое обслуживание трубопровода диаметром 50 мм (трубопровод Д-50 мм) | 10 м | 28.4 | [8 empty] | 1160.59 | 1160.59 | 165.8 | 165.8 | 1064.58 | 657
|  | ЗП |  |  | 9.73 | )*6 | 1 | 1 | 1657.99
|  | ЭМ |  |  | 4.96 | )*6 | 1 | 1 | 845.18
|  | в т.ч. ЗПМ |  |  | 3.57 | )*6 | 1 | 1 | 608.33
|  | МР |  |  | 0 | )*6 | 1 | 1 | 0
|  | НР от ЗП | % | 70 |  |  |  |  | 1160.59
|  | СП от ЗП | % | 10 |  |  |  |  | 165.8
|  | НР и СП от ЗПМ | % | 108 |  |  |  |  | 657
|  | ЗТР | чел-ч | 0.05 |  | )*6 | 1 |  |  | 8.52
[8 empty] | 4486.56 |  | 157.98 |  | 4486.56
28 | 2.2-2103-2-9/1 | Техническое обслуживание трубопровода диаметром 100 мм (трубопровод Д-110 мм) | 10 м | 6 | [8 empty] | 578.59 | 578.59 | 82.66 | 82.66 | 572.04 | 353.03
|  | ЗП |  |  | 22.96 | )*6 | 1 | 1 | 826.56
|  | ЭМ |  |  | 12.62 | )*6 | 1 | 1 | 454.32
|  | в т.ч. ЗПМ |  |  | 9.08 | )*6 | 1 | 1 | 326.88
|  | МР |  |  | 0 | )*6 | 1 | 1 | 0
|  | НР от ЗП | % | 70 |  |  |  |  | 578.59
|  | СП от ЗП | % | 10 |  |  |  |  | 82.66
|  | НР и СП от ЗПМ | % | 108 |  |  |  |  | 353.03
|  | ЗТР | чел-ч | 0.12 |  | )*6 | 1 |  |  | 4.32
[8 empty] | 2295.16 |  | 382.53 |  | 2295.16
Итого по разделу: Канализация | [7 empty] | 50683.01
Раздел: Теплоснабжение
Подраздел: Трубопроводы отопления
29 | 2.2-2103-2-2/1 | Техническое обслуживание трубопровода диаметром 20 мм | 10 м | 85 | [8 empty] | 347.48 | 347.48 | 49.64 | 49.64 | 240.98 | 148.72
|  | ЗП |  |  | 5.84 |  | 1 | 1 | 496.4
|  | ЭМ |  |  | 2.25 |  | 1 | 1 | 191.25
|  | в т.ч. ЗПМ |  |  | 1.62 |  | 1 | 1 | 137.7
|  | МР |  |  | 0 |  | 1 | 1 | 0
|  | НР от ЗП | % | 70 |  |  |  |  | 347.48
|  | СП от ЗП | % | 10 |  |  |  |  | 49.64
|  | НР и СП от ЗПМ | % | 108 |  |  |  |  | 148.72
|  | ЗТР | чел-ч | 0.03 |  |  | 1 |  |  | 2.55
[8 empty] | 1233.49 |  | 14.51 |  | 1233.49
30 | 2.2-2103-2-3/1 | Техническое обслуживание трубопровода диаметром 25 мм | 10 м | 110 | [8 empty] | 599.06 | 599.06 | 85.58 | 85.58 | 623.7 | 384.91
|  | ЗП |  |  | 7.78 |  | 1 | 1 | 855.8
|  | ЭМ |  |  | 4.51 |  | 1 | 1 | 496.1
|  | в т.ч. ЗПМ |  |  | 3.24 |  | 1 | 1 | 356.4
|  | МР |  |  | 0 |  | 1 | 1 | 0
|  | НР от ЗП | % | 70 |  |  |  |  | 599.06
|  | СП от ЗП | % | 10 |  |  |  |  | 85.58
|  | НР и СП от ЗПМ | % | 108 |  |  |  |  | 384.91
|  | ЗТР | чел-ч | 0.04 |  |  | 1 |  |  | 4.4
[8 empty] | 2421.45 |  | 22.01 |  | 2421.45
31 | 2.2-2103-2-4/1 | Техническое обслуживание трубопровода диаметром 32 мм | 10 м | 30 | [8 empty] | 163.38 | 163.38 | 23.34 | 23.34 | 170.1 | 104.98
|  | ЗП |  |  | 7.78 |  | 1 | 1 | 233.4
|  | ЭМ |  |  | 4.51 |  | 1 | 1 | 135.3
|  | в т.ч. ЗПМ |  |  | 3.24 |  | 1 | 1 | 97.2
|  | МР |  |  | 0 |  | 1 | 1 | 0
|  | НР от ЗП | % | 70 |  |  |  |  | 163.38
|  | СП от ЗП | % | 10 |  |  |  |  | 23.34
|  | НР и СП от ЗПМ | % | 108 |  |  |  |  | 104.98
|  | ЗТР | чел-ч | 0.04 |  |  | 1 |  |  | 1.2
[8 empty] | 660.4 |  | 22.01 |  | 660.4
32 | 2.2-2103-2-5/1 | Техническое обслуживание трубопровода диаметром 40 мм | 10 м | 9 | [8 empty] | 49.01 | 49.01 | 7 | 7 | 51.03 | 31.49
|  | ЗП |  |  | 7.78 |  | 1 | 1 | 70.02
|  | ЭМ |  |  | 4.51 |  | 1 | 1 | 40.59
|  | в т.ч. ЗПМ |  |  | 3.24 |  | 1 | 1 | 29.16
|  | МР |  |  | 0 |  | 1 | 1 | 0
|  | НР от ЗП | % | 70 |  |  |  |  | 49.01
|  | СП от ЗП | % | 10 |  |  |  |  | 7
|  | НР и СП от ЗПМ | % | 108 |  |  |  |  | 31.49
|  | ЗТР | чел-ч | 0.04 |  |  | 1 |  |  | 0.36
[8 empty] | 198.11 |  | 22.01 |  | 198.11
33 | 2.2-2103-2-6/1 | Техническое обслуживание трубопровода диаметром 50 мм | 10 м | 1.2 | [8 empty] | 8.18 | 8.18 | 1.17 | 1.17 | 7.49 | 4.62
|  | ЗП |  |  | 9.73 |  | 1 | 1 | 11.68
|  | ЭМ |  |  | 4.96 |  | 1 | 1 | 5.95
|  | в т.ч. ЗПМ |  |  | 3.57 |  | 1 | 1 | 4.28
|  | МР |  |  | 0 |  | 1 | 1 | 0
|  | НР от ЗП | % | 70 |  |  |  |  | 8.18
|  | СП от ЗП | % | 10 |  |  |  |  | 1.17
|  | НР и СП от ЗПМ | % | 108 |  |  |  |  | 4.62
|  | ЗТР | чел-ч | 0.05 |  |  | 1 |  |  | 0.06
[8 empty] | 31.6 |  | 26.33 |  | 31.6
34 | 2.2-2103-2-7/1 | Техническое обслуживание трубопровода диаметром 65 мм | 10 м | 12 | [8 empty] | 130.79 | 130.79 | 18.68 | 18.68 | 156.66 | 96.68
|  | ЗП |  |  | 15.57 |  | 1 | 1 | 186.84
|  | ЭМ |  |  | 10.36 |  | 1 | 1 | 124.32
|  | в т.ч. ЗПМ |  |  | 7.46 |  | 1 | 1 | 89.52
|  | МР |  |  | 0 |  | 1 | 1 | 0
|  | НР от ЗП | % | 70 |  |  |  |  | 130.79
|  | СП от ЗП | % | 10 |  |  |  |  | 18.68
|  | НР и СП от ЗПМ | % | 108 |  |  |  |  | 96.68
|  | ЗТР | чел-ч | 0.08 |  |  | 1 |  |  | 0.96
[8 empty] | 557.31 |  | 46.44 |  | 557.31
35 | 2.2-2103-2-8/1 | Техническое обслуживание трубопровода диаметром 80 мм | 10 м | 11 | [8 empty] | 149.84 | 149.84 | 21.41 | 21.41 | 124.74 | 76.98
|  | ЗП |  |  | 19.46 |  | 1 | 1 | 214.06
|  | ЭМ |  |  | 9.01 |  | 1 | 1 | 99.11
|  | в т.ч. ЗПМ |  |  | 6.48 |  | 1 | 1 | 71.28
|  | МР |  |  | 0 |  | 1 | 1 | 0
|  | НР от ЗП | % | 70 |  |  |  |  | 149.84
|  | СП от ЗП | % | 10 |  |  |  |  | 21.41
|  | НР и СП от ЗПМ | % | 108 |  |  |  |  | 76.98
|  | ЗТР | чел-ч | 0.1 |  |  | 1 |  |  | 1.1
[8 empty] | 561.4 |  | 51.04 |  | 561.4
36 | 2.2-2103-2-9/1 | Техническое обслуживание трубопровода диаметром 100 мм | 10 м | 14 | [8 empty] | 225.01 | 225.01 | 32.14 | 32.14 | 222.46 | 137.29
|  | ЗП |  |  | 22.96 |  | 1 | 1 | 321.44
|  | ЭМ |  |  | 12.62 |  | 1 | 1 | 176.68
|  | в т.ч. ЗПМ |  |  | 9.08 |  | 1 | 1 | 127.12
|  | МР |  |  | 0 |  | 1 | 1 | 0
|  | НР от ЗП | % | 70 |  |  |  |  | 225.01
|  | СП от ЗП | % | 10 |  |  |  |  | 32.14
|  | НР и СП от ЗПМ | % | 108 |  |  |  |  | 137.29
|  | ЗТР | чел-ч | 0.12 |  |  | 1 |  |  | 1.68
[8 empty] | 892.56 |  | 63.75 |  | 892.56
Итого по подразделу: Трубопроводы отопления | [7 empty] | 6556.32
Подраздел: Корпус 1
37 | 2.3-1101-3-6/1 | Очистка сетки-фильтра (грязевика) от ила и грязи в трубопроводах диаметром 100 мм (грязевик вертикальный фланцевый Ду100) | шт. | 1 | [8 empty] | 189.11 | 189.11 | 27.02 | 27.02 | 0 | 0
|  | ЗП |  |  | 270.16 |  | 1 | 1 | 270.16
|  | ЭМ |  |  | 0 |  | 1 | 1 | 0
|  | в т.ч. ЗПМ |  |  | 0 |  | 1 | 1 | 0
|  | МР |  |  | 0 |  | 1 | 1 | 0
|  | НР от ЗП | % | 70 |  |  |  |  | 189.11
|  | СП от ЗП | % | 10 |  |  |  |  | 27.02
|  | НР и СП от ЗПМ | % | 108 |  |  |  |  | 0
|  | ЗТР | чел-ч | 1.54 |  |  | 1 |  |  | 1.54
[8 empty] | 486.29 |  | 486.29 |  | 486.29
38 | 1.24-2103-10-2/1 | Техническое обслуживание и опломбировка фильтра магнитно-механического типа ФММ (ФМФ) диаметром 50-200 мм (фильтр магнитный Ду100) | шт. | 1 | [8 empty] | 520.91 | 520.91 | 74.42 | 74.42 | 628.46 | 387.85
|  | ЗП |  |  | 744.16 |  | 1 | 1 | 744.16
|  | ЭМ |  |  | 499.05 |  | 1 | 1 | 499.05
|  | в т.ч. ЗПМ |  |  | 359.12 |  | 1 | 1 | 359.12
|  | МР |  |  | 1.17 |  | 1 | 1 | 1.17
|  | НР от ЗП | % | 70 |  |  |  |  | 520.91
|  | СП от ЗП | % | 10 |  |  |  |  | 74.42
|  | НР и СП от ЗПМ | % | 108 |  |  |  |  | 387.85
|  | ЗТР | чел-ч | 3.24 |  |  | 1 |  |  | 3.24
[8 empty] | 2227.56 |  | 2227.56 |  | 2227.56
39 | 2.2-2203-7-3/1 | Техническое обслуживание крана шарового диаметром 40 мм (кран шаровый фланцевый Ду32, Ду40) | шт. | 4 | [8 empty] | 348.71 | 348.71 | 49.82 | 49.82 | 363.16 | 224.12
|  | ЗП |  |  | 62.27 | )*2 | 1 | 1 | 498.16
|  | ЭМ |  |  | 36.05 | )*2 | 1 | 1 | 288.4
|  | в т.ч. ЗПМ |  |  | 25.94 | )*2 | 1 | 1 | 207.52
|  | МР |  |  | 13.99 | )*2 | 1 | 1 | 111.92
|  | НР от ЗП | % | 70 |  |  |  |  | 348.71
|  | СП от ЗП | % | 10 |  |  |  |  | 49.82
|  | НР и СП от ЗПМ | % | 108 |  |  |  |  | 224.12
|  | ЗТР | чел-ч | 0.32 |  | )*2 | 1 |  |  | 2.56
[8 empty] | 1521.13 |  | 380.28 |  | 1521.13
40 | 2.2-2203-7-4/1 | Техническое обслуживание крана шарового диаметром 50 мм (кран шаровый фланцевый Ду50) | шт. | 1 | [8 empty] | 89.89 | 89.89 | 12.84 | 12.84 | 90.79 | 56.03
|  | ЗП |  |  | 64.21 | )*2 | 1 | 1 | 128.42
|  | ЭМ |  |  | 36.05 | )*2 | 1 | 1 | 72.1
|  | в т.ч. ЗПМ |  |  | 25.94 | )*2 | 1 | 1 | 51.88
|  | МР |  |  | 27.98 | )*2 | 1 | 1 | 55.96
|  | НР от ЗП | % | 70 |  |  |  |  | 89.89
|  | СП от ЗП | % | 10 |  |  |  |  | 12.84
|  | НР и СП от ЗПМ | % | 108 |  |  |  |  | 56.03
|  | ЗТР | чел-ч | 0.33 |  | )*2 | 1 |  |  | 0.66
[8 empty] | 415.24 |  | 415.24 |  | 415.24
41 | 2.2-2203-7-5/1 | Техническое обслуживание крана шарового диаметром 100 мм (кран шаровый фланцевый Ду65, Ду80, Ду100) | шт. | 6 | [8 empty] | 621.1 | 621.1 | 88.73 | 88.73 | 612.78 | 378.17
|  | ЗП |  |  | 73.94 | )*2 | 1 | 1 | 887.28
|  | ЭМ |  |  | 40.55 | )*2 | 1 | 1 | 486.6
|  | в т.ч. ЗПМ |  |  | 29.18 | )*2 | 1 | 1 | 350.16
|  | МР |  |  | 55.96 | )*2 | 1 | 1 | 671.52
|  | НР от ЗП | % | 70 |  |  |  |  | 621.1
|  | СП от ЗП | % | 10 |  |  |  |  | 88.73
|  | НР и СП от ЗПМ | % | 108 |  |  |  |  | 378.17
|  | ЗТР | чел-ч | 0.38 |  | )*2 | 1 |  |  | 4.56
[8 empty] | 3133.4 |  | 522.23 |  | 3133.4
42 | 1.23-2103-43-1/1 | Техническое обслуживание манометра | 10 шт. | 0.4 | [8 empty] | 5.45 | 5.45 | 0.78 | 0.78 | 4.53 | 2.8
|  | ЗП |  |  | 19.46 |  | 1 | 1 | 7.78
|  | ЭМ |  |  | 9.01 |  | 1 | 1 | 3.6
|  | в т.ч. ЗПМ |  |  | 6.48 |  | 1 | 1 | 2.59
|  | МР |  |  | 0 |  | 1 | 1 | 0
|  | НР от ЗП | % | 70 |  |  |  |  | 5.45
|  | СП от ЗП | % | 10 |  |  |  |  | 0.78
|  | НР и СП от ЗПМ | % | 108 |  |  |  |  | 2.8
|  | ЗТР | чел-ч | 0.1 |  |  | 1 |  |  | 0.04
[8 empty] | 20.41 |  | 51.03 |  | 20.41
43 | 1.23-2103-42-1/1 | Техническое обслуживание термометра | 10 шт. | 0.2 | [8 empty] | 2.72 | 2.72 | 0.39 | 0.39 | 2.28 | 1.4
|  | ЗП |  |  | 19.46 |  | 1 | 1 | 3.89
|  | ЭМ |  |  | 9.01 |  | 1 | 1 | 1.8
|  | в т.ч. ЗПМ |  |  | 6.48 |  | 1 | 1 | 1.3
|  | МР |  |  | 0 |  | 1 | 1 | 0
|  | НР от ЗП | % | 70 |  |  |  |  | 2.72
|  | СП от ЗП | % | 10 |  |  |  |  | 0.39
|  | НР и СП от ЗПМ | % | 108 |  |  |  |  | 1.4
|  | ЗТР | чел-ч | 0.1 |  |  | 1 |  |  | 0.02
[8 empty] | 10.2 |  | 51 |  | 10.2
44 | 1.17-3301-2-1/1 | Прочистка и промывка радиаторов массой до 80 кг (стальной панельный радиатор с регуляторами температуры) | 100 шт. | 0.38 | [8 empty] | 8693.78 | 8693.78 | 1241.97 | 1241.97 | 0 | 0
|  | ЗП |  |  | 32683.4 |  | 1 | 1 | 12419.69
|  | ЭМ |  |  | 0 |  | 1 | 1 | 0
|  | в т.ч. ЗПМ |  |  | 0 |  | 1 | 1 | 0
|  | МР |  |  | 0 |  | 1 | 1 | 0
|  | НР от ЗП | % | 70 |  |  |  |  | 8693.78
|  | СП от ЗП | % | 10 |  |  |  |  | 1241.97
|  | НР и СП от ЗПМ | % | 108 |  |  |  |  | 0
|  | ЗТР | чел-ч | 178.51 |  |  | 1 |  |  | 67.8338
[8 empty] | 22355.44 |  | 58830.11 |  | 22355.44
45 | 1.21-2303-25-1/1 | Техническое обслуживание электрорадиаторов масляные (напольный конвектор с регулятором температуры) | шт. | 34 | [8 empty] | 15126.33 | 15126.33 | 2160.9 | 2160.9 | 41785.66 | 25787.72
|  | ЗП |  |  | 317.78 | )*2 | 1 | 1 | 21609.04
|  | ЭМ |  |  | 487.97 | )*2 | 1 | 1 | 33181.96
|  | в т.ч. ЗПМ |  |  | 351.14 | )*2 | 1 | 1 | 23877.52
|  | МР |  |  | 0.57 | )*2 | 1 | 1 | 38.76
|  | НР от ЗП | % | 70 |  |  |  |  | 15126.33
|  | СП от ЗП | % | 10 |  |  |  |  | 2160.9
|  | НР и СП от ЗПМ | % | 108 |  |  |  |  | 25787.72
|  | ЗТР | чел-ч | 1.19 |  | )*2 | 1 |  |  | 80.92
[8 empty] | 97904.71 |  | 2879.55 |  | 97904.71
Итого по подразделу: Корпус 1 | [7 empty] | 128074.38
Подраздел: Корпус 2
46 | 2.3-1101-3-6/1 | Очистка сетки-фильтра (грязевика) от ила и грязи в трубопроводах диаметром 100 мм (грязевик вертикальный фланцевый Ду100) | шт. | 1 | [8 empty] | 189.11 | 189.11 | 27.02 | 27.02 | 0 | 0
|  | ЗП |  |  | 270.16 |  | 1 | 1 | 270.16
|  | ЭМ |  |  | 0 |  | 1 | 1 | 0
|  | в т.ч. ЗПМ |  |  | 0 |  | 1 | 1 | 0
|  | МР |  |  | 0 |  | 1 | 1 | 0
|  | НР от ЗП | % | 70 |  |  |  |  | 189.11
|  | СП от ЗП | % | 10 |  |  |  |  | 27.02
|  | НР и СП от ЗПМ | % | 108 |  |  |  |  | 0
|  | ЗТР | чел-ч | 1.54 |  |  | 1 |  |  | 1.54
[8 empty] | 486.29 |  | 486.29 |  | 486.29
47 | 1.24-2103-10-2/1 | Техническое обслуживание и опломбировка фильтра магнитно-механического типа ФММ (ФМФ) диаметром 50-200 мм (фильтр магнитный Ду100) | шт. | 1 | [8 empty] | 520.91 | 520.91 | 74.42 | 74.42 | 628.46 | 387.85
|  | ЗП |  |  | 744.16 |  | 1 | 1 | 744.16
|  | ЭМ |  |  | 499.05 |  | 1 | 1 | 499.05
|  | в т.ч. ЗПМ |  |  | 359.12 |  | 1 | 1 | 359.12
|  | МР |  |  | 1.17 |  | 1 | 1 | 1.17
|  | НР от ЗП | % | 70 |  |  |  |  | 520.91
|  | СП от ЗП | % | 10 |  |  |  |  | 74.42
|  | НР и СП от ЗПМ | % | 108 |  |  |  |  | 387.85
|  | ЗТР | чел-ч | 3.24 |  |  | 1 |  |  | 3.24
[8 empty] | 2227.56 |  | 2227.56 |  | 2227.56
48 | 2.2-2203-7-3/1 | Техническое обслуживание крана шарового диаметром 40 мм (кран шаровый фланцевый Ду32, Ду40) | шт. | 4 | [8 empty] | 348.71 | 348.71 | 49.82 | 49.82 | 363.16 | 224.12
|  | ЗП |  |  | 62.27 | )*2 | 1 | 1 | 498.16
|  | ЭМ |  |  | 36.05 | )*2 | 1 | 1 | 288.4
|  | в т.ч. ЗПМ |  |  | 25.94 | )*2 | 1 | 1 | 207.52
|  | МР |  |  | 13.99 | )*2 | 1 | 1 | 111.92
|  | НР от ЗП | % | 70 |  |  |  |  | 348.71
|  | СП от ЗП | % | 10 |  |  |  |  | 49.82
|  | НР и СП от ЗПМ | % | 108 |  |  |  |  | 224.12
|  | ЗТР | чел-ч | 0.32 |  | )*2 | 1 |  |  | 2.56
[8 empty] | 1521.13 |  | 380.28 |  | 1521.13
49 | 2.2-2203-7-4/1 | Техническое обслуживание крана шарового диаметром 50 мм (кран шаровый фланцевый Ду50) | шт. | 1 | [8 empty] | 89.89 | 89.89 | 12.84 | 12.84 | 90.79 | 56.03
|  | ЗП |  |  | 64.21 | )*2 | 1 | 1 | 128.42
|  | ЭМ |  |  | 36.05 | )*2 | 1 | 1 | 72.1
|  | в т.ч. ЗПМ |  |  | 25.94 | )*2 | 1 | 1 | 51.88
|  | МР |  |  | 27.98 | )*2 | 1 | 1 | 55.96
|  | НР от ЗП | % | 70 |  |  |  |  | 89.89
|  | СП от ЗП | % | 10 |  |  |  |  | 12.84
|  | НР и СП от ЗПМ | % | 108 |  |  |  |  | 56.03
|  | ЗТР | чел-ч | 0.33 |  | )*2 | 1 |  |  | 0.66
[8 empty] | 415.24 |  | 415.24 |  | 415.24
50 | 2.2-2203-7-5/1 | Техническое обслуживание крана шарового диаметром 100 мм (кран шаровый фланцевый Ду65, Ду80, Ду100) | шт. | 6 | [8 empty] | 621.1 | 621.1 | 88.73 | 88.73 | 612.78 | 378.17
|  | ЗП |  |  | 73.94 | )*2 | 1 | 1 | 887.28
|  | ЭМ |  |  | 40.55 | )*2 | 1 | 1 | 486.6
|  | в т.ч. ЗПМ |  |  | 29.18 | )*2 | 1 | 1 | 350.16
|  | МР |  |  | 55.96 | )*2 | 1 | 1 | 671.52
|  | НР от ЗП | % | 70 |  |  |  |  | 621.1
|  | СП от ЗП | % | 10 |  |  |  |  | 88.73
|  | НР и СП от ЗПМ | % | 108 |  |  |  |  | 378.17
|  | ЗТР | чел-ч | 0.38 |  | )*2 | 1 |  |  | 4.56
[8 empty] | 3133.4 |  | 522.23 |  | 3133.4
51 | 1.23-2103-43-1/1 | Техническое обслуживание манометра | 10 шт. | 0.4 | [8 empty] | 5.45 | 5.45 | 0.78 | 0.78 | 4.53 | 2.8
|  | ЗП |  |  | 19.46 |  | 1 | 1 | 7.78
|  | ЭМ |  |  | 9.01 |  | 1 | 1 | 3.6
|  | в т.ч. ЗПМ |  |  | 6.48 |  | 1 | 1 | 2.59
|  | МР |  |  | 0 |  | 1 | 1 | 0
|  | НР от ЗП | % | 70 |  |  |  |  | 5.45
|  | СП от ЗП | % | 10 |  |  |  |  | 0.78
|  | НР и СП от ЗПМ | % | 108 |  |  |  |  | 2.8
|  | ЗТР | чел-ч | 0.1 |  |  | 1 |  |  | 0.04
[8 empty] | 20.41 |  | 51.03 |  | 20.41
52 | 1.23-2103-42-1/1 | Техническое обслуживание термометра | 10 шт. | 0.2 | [8 empty] | 2.72 | 2.72 | 0.39 | 0.39 | 2.28 | 1.4
|  | ЗП |  |  | 19.46 |  | 1 | 1 | 3.89
|  | ЭМ |  |  | 9.01 |  | 1 | 1 | 1.8
|  | в т.ч. ЗПМ |  |  | 6.48 |  | 1 | 1 | 1.3
|  | МР |  |  | 0 |  | 1 | 1 | 0
|  | НР от ЗП | % | 70 |  |  |  |  | 2.72
|  | СП от ЗП | % | 10 |  |  |  |  | 0.39
|  | НР и СП от ЗПМ | % | 108 |  |  |  |  | 1.4
|  | ЗТР | чел-ч | 0.1 |  |  | 1 |  |  | 0.02
[8 empty] | 10.2 |  | 51 |  | 10.2
53 | 1.17-3301-2-1/1 | Прочистка и промывка радиаторов массой до 80 кг (стальной панельный радиатор с регуляторами температуры) | 100 шт. | 0.94 | [8 empty] | 21505.68 | 21505.68 | 3072.24 | 3072.24 | 0 | 0
|  | ЗП |  |  | 32683.4 |  | 1 | 1 | 30722.4
|  | ЭМ |  |  | 0 |  | 1 | 1 | 0
|  | в т.ч. ЗПМ |  |  | 0 |  | 1 | 1 | 0
|  | МР |  |  | 0 |  | 1 | 1 | 0
|  | НР от ЗП | % | 70 |  |  |  |  | 21505.68
|  | СП от ЗП | % | 10 |  |  |  |  | 3072.24
|  | НР и СП от ЗПМ | % | 108 |  |  |  |  | 0
|  | ЗТР | чел-ч | 178.51 |  |  | 1 |  |  | 167.7994
[8 empty] | 55300.32 |  | 58830.13 |  | 55300.32
Итого по подразделу: Корпус 2 | [7 empty] | 63114.55
Подраздел: Корпус 3
54 | 1.17-3301-2-1/1 | Прочистка и промывка радиаторов массой до 80 кг (стальной панельный радиатор с регуляторами температуры) | 100 шт. | 0.32 | [8 empty] | 7321.08 | 7321.08 | 1045.87 | 1045.87 | 0 | 0
|  | ЗП |  |  | 32683.4 |  | 1 | 1 | 10458.69
|  | ЭМ |  |  | 0 |  | 1 | 1 | 0
|  | в т.ч. ЗПМ |  |  | 0 |  | 1 | 1 | 0
|  | МР |  |  | 0 |  | 1 | 1 | 0
|  | НР от ЗП | % | 70 |  |  |  |  | 7321.08
|  | СП от ЗП | % | 10 |  |  |  |  | 1045.87
|  | НР и СП от ЗПМ | % | 108 |  |  |  |  | 0
|  | ЗТР | чел-ч | 178.51 |  |  | 1 |  |  | 57.1232
[8 empty] | 18825.64 |  | 58830.13 |  | 18825.64
55 | 2.2-2203-7-4/1 | Техническое обслуживание крана шарового диаметром 50 мм (кран шаровый Ду 50 усиленный BUGATTI) | шт. | 4 | [8 empty] | 359.58 | 359.58 | 51.37 | 51.37 | 363.16 | 224.12
|  | ЗП |  |  | 64.21 | )*2 | 1 | 1 | 513.68
|  | ЭМ |  |  | 36.05 | )*2 | 1 | 1 | 288.4
|  | в т.ч. ЗПМ |  |  | 25.94 | )*2 | 1 | 1 | 207.52
|  | МР |  |  | 27.98 | )*2 | 1 | 1 | 223.84
|  | НР от ЗП | % | 70 |  |  |  |  | 359.58
|  | СП от ЗП | % | 10 |  |  |  |  | 51.37
|  | НР и СП от ЗПМ | % | 108 |  |  |  |  | 224.12
|  | ЗТР | чел-ч | 0.33 |  | )*2 | 1 |  |  | 2.64
[8 empty] | 1660.99 |  | 415.25 |  | 1660.99
56 | 2.2-2203-7-3/1 | Техническое обслуживание крана шарового диаметром 40 мм (кран шаровый Ду 32, Ду 25 усиленный BUGATTI) | шт. | 24 | [8 empty] | 2092.27 | 2092.27 | 298.9 | 298.9 | 2178.96 | 1344.73
|  | ЗП |  |  | 62.27 | )*2 | 1 | 1 | 2988.96
|  | ЭМ |  |  | 36.05 | )*2 | 1 | 1 | 1730.4
|  | в т.ч. ЗПМ |  |  | 25.94 | )*2 | 1 | 1 | 1245.12
|  | МР |  |  | 13.99 | )*2 | 1 | 1 | 671.52
|  | НР от ЗП | % | 70 |  |  |  |  | 2092.27
|  | СП от ЗП | % | 10 |  |  |  |  | 298.9
|  | НР и СП от ЗПМ | % | 108 |  |  |  |  | 1344.73
|  | ЗТР | чел-ч | 0.32 |  | )*2 | 1 |  |  | 15.36
[8 empty] | 9126.78 |  | 380.28 |  | 9126.78
57 | 2.2-2203-7-2/1 | Техническое обслуживание крана шарового диаметром 20 мм (кран шаровый Ду 15, Ду 20 усиленный BUGATTI) | шт. | 64 | [8 empty] | 5056.13 | 5056.13 | 722.3 | 722.3 | 5810.56 | 3585.95
|  | ЗП |  |  | 56.43 | )*2 | 1 | 1 | 7223.04
|  | ЭМ |  |  | 36.05 | )*2 | 1 | 1 | 4614.4
|  | в т.ч. ЗПМ |  |  | 25.94 | )*2 | 1 | 1 | 3320.32
|  | МР |  |  | 7 | )*2 | 1 | 1 | 896
|  | НР от ЗП | % | 70 |  |  |  |  | 5056.13
|  | СП от ЗП | % | 10 |  |  |  |  | 722.3
|  | НР и СП от ЗПМ | % | 108 |  |  |  |  | 3585.95
|  | ЗТР | чел-ч | 0.29 |  | )*2 | 1 |  |  | 37.12
[8 empty] | 22097.82 |  | 345.28 |  | 22097.82
58 | 2.2-2203-7-2/1 | Техническое обслуживание крана шарового диаметром 20 мм (кран раидаторный Ду 20) | шт. | 84 | [8 empty] | 6636.17 | 6636.17 | 948.02 | 948.02 | 7626.36 | 4706.55
|  | ЗП |  |  | 56.43 | )*2 | 1 | 1 | 9480.24
|  | ЭМ |  |  | 36.05 | )*2 | 1 | 1 | 6056.4
|  | в т.ч. ЗПМ |  |  | 25.94 | )*2 | 1 | 1 | 4357.92
|  | МР |  |  | 7 | )*2 | 1 | 1 | 1176
|  | НР от ЗП | % | 70 |  |  |  |  | 6636.17
|  | СП от ЗП | % | 10 |  |  |  |  | 948.02
|  | НР и СП от ЗПМ | % | 108 |  |  |  |  | 4706.55
|  | ЗТР | чел-ч | 0.29 |  | )*2 | 1 |  |  | 48.72
[8 empty] | 29003.38 |  | 345.28 |  | 29003.38
59 | 1.17-3301-2-1/1 | Прочистка и промывка радиаторов массой до 80 кг (стальной панельный радиатор с регуляторами температуры) | 100 шт. | 0.82 | [8 empty] | 18760.27 | 18760.27 | 2680.04 | 2680.04 | 0 | 0
|  | ЗП |  |  | 32683.4 |  | 1 | 1 | 26800.39
|  | ЭМ |  |  | 0 |  | 1 | 1 | 0
|  | в т.ч. ЗПМ |  |  | 0 |  | 1 | 1 | 0
|  | МР |  |  | 0 |  | 1 | 1 | 0
|  | НР от ЗП | % | 70 |  |  |  |  | 18760.27
|  | СП от ЗП | % | 10 |  |  |  |  | 2680.04
|  | НР и СП от ЗПМ | % | 108 |  |  |  |  | 0
|  | ЗТР | чел-ч | 178.51 |  |  | 1 |  |  | 146.3782
[8 empty] | 48240.7 |  | 58830.12 |  | 48240.7
60 | 1.18-2303-1-1/1 | Техническое обслуживание в течение года тепловых завес с автоматикой производительностью по воздуху до 5000 м3/ч (тепловая завеса Тропик) | шт. | 1 | [8 empty] | 4019.4 | 4019.4 | 574.2 | 574.2 | 0 | 0
|  | ЗП |  |  | 2871 | )*2 | 1 | 1 | 5742
|  | ЭМ |  |  | 0 | )*2 | 1 | 1 | 0
|  | в т.ч. ЗПМ |  |  | 0 | )*2 | 1 | 1 | 0
|  | МР |  |  | 68.95 | )*2 | 1 | 1 | 137.9
|  | НР от ЗП | % | 70 |  |  |  |  | 4019.4
|  | СП от ЗП | % | 10 |  |  |  |  | 574.2
|  | НР и СП от ЗПМ | % | 108 |  |  |  |  | 0
|  | ЗТР | чел-ч | 12.5 |  | )*2 | 1 |  |  | 25
[8 empty] | 10473.5 |  | 10473.5 |  | 10473.5
61 | 1.23-2103-41-1/1 | Техническое обслуживание регулирующего клапана (автоматический воздухоотводчик диам. 15 мм) | шт. | 19 | [8 empty] | 1914.93 | 1914.93 | 273.56 | 273.56 | 1293.43 | 798.23
|  | ЗП |  |  | 71.99 | )*2 | 1 | 1 | 2735.62
|  | ЭМ |  |  | 27.03 | )*2 | 1 | 1 | 1027.14
|  | в т.ч. ЗПМ |  |  | 19.45 | )*2 | 1 | 1 | 739.1
|  | МР |  |  | 0 | )*2 | 1 | 1 | 0
|  | НР от ЗП | % | 70 |  |  |  |  | 1914.93
|  | СП от ЗП | % | 10 |  |  |  |  | 273.56
|  | НР и СП от ЗПМ | % | 108 |  |  |  |  | 798.23
|  | ЗТР | чел-ч | 0.37 |  | )*2 | 1 |  |  | 14.06
[8 empty] | 6749.48 |  | 355.24 |  | 6749.48
62 | 1.23-2103-43-1/1 | Техническое обслуживание манометра | 10 шт. | 0.2 | [8 empty] | 2.72 | 2.72 | 0.39 | 0.39 | 2.28 | 1.4
|  | ЗП |  |  | 19.46 |  | 1 | 1 | 3.89
|  | ЭМ |  |  | 9.01 |  | 1 | 1 | 1.8
|  | в т.ч. ЗПМ |  |  | 6.48 |  | 1 | 1 | 1.3
|  | МР |  |  | 0 |  | 1 | 1 | 0
|  | НР от ЗП | % | 70 |  |  |  |  | 2.72
|  | СП от ЗП | % | 10 |  |  |  |  | 0.39
|  | НР и СП от ЗПМ | % | 108 |  |  |  |  | 1.4
|  | ЗТР | чел-ч | 0.1 |  |  | 1 |  |  | 0.02
[8 empty] | 10.2 |  | 51 |  | 10.2
63 | 1.23-2103-42-1/1 | Техническое обслуживание термометра | 10 шт. | 0.2 | [8 empty] | 2.72 | 2.72 | 0.39 | 0.39 | 2.28 | 1.4
|  | ЗП |  |  | 19.46 |  | 1 | 1 | 3.89
|  | ЭМ |  |  | 9.01 |  | 1 | 1 | 1.8
|  | в т.ч. ЗПМ |  |  | 6.48 |  | 1 | 1 | 1.3
|  | МР |  |  | 0 |  | 1 | 1 | 0
|  | НР от ЗП | % | 70 |  |  |  |  | 2.72
|  | СП от ЗП | % | 10 |  |  |  |  | 0.39
|  | НР и СП от ЗПМ | % | 108 |  |  |  |  | 1.4
|  | ЗТР | чел-ч | 0.1 |  |  | 1 |  |  | 0.02
[8 empty] | 10.2 |  | 51 |  | 10.2
64 | 2.2-2203-7-2/1 | Техническое обслуживание крана шарового диаметром 20 мм (кран воздушный (Маевского) | шт. | 84 | [8 empty] | 6636.17 | 6636.17 | 948.02 | 948.02 | 7626.36 | 4706.55
|  | ЗП |  |  | 56.43 | )*2 | 1 | 1 | 9480.24
|  | ЭМ |  |  | 36.05 | )*2 | 1 | 1 | 6056.4
|  | в т.ч. ЗПМ |  |  | 25.94 | )*2 | 1 | 1 | 4357.92
|  | МР |  |  | 7 | )*2 | 1 | 1 | 1176
|  | НР от ЗП | % | 70 |  |  |  |  | 6636.17
|  | СП от ЗП | % | 10 |  |  |  |  | 948.02
|  | НР и СП от ЗПМ | % | 108 |  |  |  |  | 4706.55
|  | ЗТР | чел-ч | 0.29 |  | )*2 | 1 |  |  | 48.72
[8 empty] | 29003.38 |  | 345.28 |  | 29003.38
Итого по подразделу: Корпус 3 | [7 empty] | 175202.07
Подраздел: Строения №1-11
65 | 2.2-2303-12-1/1 | Техническое обслуживание теплообменника | шт. | 6 | [8 empty] | 291.31 | 291.31 | 41.62 | 41.62 | 0 | 0
|  | ЗП |  |  | 69.36 |  | 1 | 1 | 416.16
|  | ЭМ |  |  | 0 |  | 1 | 1 | 0
|  | в т.ч. ЗПМ |  |  | 0 |  | 1 | 1 | 0
|  | МР |  |  | 4 |  | 1 | 1 | 24
|  | НР от ЗП | % | 70 |  |  |  |  | 291.31
|  | СП от ЗП | % | 10 |  |  |  |  | 41.62
|  | НР и СП от ЗПМ | % | 108 |  |  |  |  | 0
|  | ЗТР | чел-ч | 0.3 |  |  | 1 |  |  | 1.8
[8 empty] | 773.09 |  | 128.85 |  | 773.09
66 | 1.17-3301-2-1/1 | Прочистка и промывка радиаторов массой до 80 кг (радиаторы отопления) | 100 шт. | 2.21 | [8 empty] | 50561.22 | 50561.22 | 7223.03 | 7223.03 | 0 | 0
|  | ЗП |  |  | 32683.4 |  | 1 | 1 | 72230.31
|  | ЭМ |  |  | 0 |  | 1 | 1 | 0
|  | в т.ч. ЗПМ |  |  | 0 |  | 1 | 1 | 0
|  | МР |  |  | 0 |  | 1 | 1 | 0
|  | НР от ЗП | % | 70 |  |  |  |  | 50561.22
|  | СП от ЗП | % | 10 |  |  |  |  | 7223.03
|  | НР и СП от ЗПМ | % | 108 |  |  |  |  | 0
|  | ЗТР | чел-ч | 178.51 |  |  | 1 |  |  | 394.5071
[8 empty] | 130014.56 |  | 58830.12 |  | 130014.56
67 | 1.24-2103-7-1/1 | Техническое обслуживание электрического котла | шт. | 1 | [8 empty] | 502.7 | 502.7 | 71.81 | 71.81 | 0 | 0
|  | ЗП |  |  | 359.07 | )*2 | 1 | 1 | 718.14
|  | ЭМ |  |  | 0 | )*2 | 1 | 1 | 0
|  | в т.ч. ЗПМ |  |  | 0 | )*2 | 1 | 1 | 0
|  | МР |  |  | 25.08 | )*2 | 1 | 1 | 50.16
|  | НР от ЗП | % | 70 |  |  |  |  | 502.7
|  | СП от ЗП | % | 10 |  |  |  |  | 71.81
|  | НР и СП от ЗПМ | % | 108 |  |  |  |  | 0
|  | ЗТР | чел-ч | 1.68 |  | )*2 | 1 |  |  | 3.36
[8 empty] | 1342.81 |  | 1342.81 |  | 1342.81
68 | 1.21-2303-24-1/1 | Техническое обслуживание электроводонагревателей объемом до 80 литров | шт. | 1 | [8 empty] | 602.83 | 602.83 | 86.12 | 86.12 | 1228.99 | 758.46
|  | ЗП |  |  | 430.59 | )*2 | 1 | 1 | 861.18
|  | ЭМ |  |  | 487.97 | )*2 | 1 | 1 | 975.94
|  | в т.ч. ЗПМ |  |  | 351.14 | )*2 | 1 | 1 | 702.28
|  | МР |  |  | 0.57 | )*2 | 1 | 1 | 1.14
|  | НР от ЗП | % | 70 |  |  |  |  | 602.83
|  | СП от ЗП | % | 10 |  |  |  |  | 86.12
|  | НР и СП от ЗПМ | % | 108 |  |  |  |  | 758.46
|  | ЗТР | чел-ч | 1.75 |  | )*2 | 1 |  |  | 3.5
[8 empty] | 3285.67 |  | 3285.67 |  | 3285.67
Итого по подразделу: Строения №1-11 | [7 empty] | 135416.13
Подраздел: Узел учета тепловой энергии
69 | 1.17-2103-6-1/1 | Техническое обслуживание в течение года УУТЭ (узла учета тепловой энергии) | узел | 2 | [8 empty] | 45547.84 | 45547.84 | 6506.83 | 6506.83 | 0 | 0
|  | ЗП |  |  | 32534.17 |  | 1 | 1 | 65068.34
|  | ЭМ |  |  | 0 |  | 1 | 1 | 0
|  | в т.ч. ЗПМ |  |  | 0 |  | 1 | 1 | 0
|  | МР |  |  | 684.46 |  | 1 | 1 | 1368.92
|  | НР от ЗП | % | 70 |  |  |  |  | 45547.84
|  | СП от ЗП | % | 10 |  |  |  |  | 6506.83
|  | НР и СП от ЗПМ | % | 108 |  |  |  |  | 0
|  | ЗТР | чел-ч | 113.32 |  |  | 1 |  |  | 226.64
[8 empty] | 118491.93 |  | 59245.97 |  | 118491.93
Итого по подразделу: Узел учета тепловой энергии | [7 empty] | 118491.93
Итого по разделу: Теплоснабжение | [7 empty] | 626855.38
Раздел: Вентиляция
Подраздел: Приточная вентиляция
70 | 1.18-2403-5-1/1 | Техническое обслуживание в течение года приточных установок с автоматикой, производительностью по воздуху до 5000 м3/ч (приточная установка К1 и К2) | установка | 1 | [8 empty] | 13505.18 | 13505.18 | 1929.31 | 1929.31 | 0 | 0
|  | ЗП |  |  | 19293.12 |  | 1 | 1 | 19293.12
|  | ЭМ |  |  | 0 |  | 1 | 1 | 0
|  | в т.ч. ЗПМ |  |  | 0 |  | 1 | 1 | 0
|  | МР |  |  | 1467.99 |  | 1 | 1 | 1467.99
|  | НР от ЗП | % | 70 |  |  |  |  | 13505.18
|  | СП от ЗП | % | 10 |  |  |  |  | 1929.31
|  | НР и СП от ЗПМ | % | 108 |  |  |  |  | 0
|  | ЗТР | чел-ч | 84 |  |  | 1 |  |  | 84
[8 empty] | 36195.6 |  | 36195.6 |  | 36195.6
71 | 1.18-2203-2-4/1 | Техническое обслуживание клапанов огнезадерживающих одностворчатых с электромеханическим приводом периметром до 3200 мм | шт. | 1 | [8 empty] | 694.54 | 694.54 | 99.22 | 99.22 | 136.15 | 84.02
|  | ЗП |  |  | 248.05 | )*4 | 1 | 1 | 992.2
|  | ЭМ |  |  | 27.03 | )*4 | 1 | 1 | 108.12
|  | в т.ч. ЗПМ |  |  | 19.45 | )*4 | 1 | 1 | 77.8
|  | МР |  |  | 0.72 | )*4 | 1 | 1 | 2.88
|  | НР от ЗП | % | 70 |  |  |  |  | 694.54
|  | СП от ЗП | % | 10 |  |  |  |  | 99.22
|  | НР и СП от ЗПМ | % | 108 |  |  |  |  | 84.02
|  | ЗТР | чел-ч | 1.08 |  | )*4 | 1 |  |  | 4.32
[8 empty] | 1980.98 |  | 1980.98 |  | 1980.98
Итого по подразделу: Приточная вентиляция | [7 empty] | 38176.58
Подраздел: Теплоснабжение приточных вентиляционных установок К-1 и К-2
72 | 1.18-2203-3-3/1 | Техническое обслуживание клапанов воздушных регулирующих с электроприводом диаметром/периметром до 560/1600 мм (клапан двухходовой с электроприводом Gruner G 381C-024-20) | шт. | 2 | [8 empty] | 372.99 | 372.99 | 53.28 | 53.28 | 68.11 | 42.03
|  | ЗП |  |  | 133.21 | )*2 | 1 | 1 | 532.84
|  | ЭМ |  |  | 13.52 | )*2 | 1 | 1 | 54.08
|  | в т.ч. ЗПМ |  |  | 9.73 | )*2 | 1 | 1 | 38.92
|  | МР |  |  | 0.43 | )*2 | 1 | 1 | 1.72
|  | НР от ЗП | % | 70 |  |  |  |  | 372.99
|  | СП от ЗП | % | 10 |  |  |  |  | 53.28
|  | НР и СП от ЗПМ | % | 108 |  |  |  |  | 42.03
|  | ЗТР | чел-ч | 0.58 |  | )*2 | 1 |  |  | 2.32
[8 empty] | 1056.94 |  | 528.47 |  | 1056.94
73 | 2.2-2303-6-1/1 | Техническое обслуживание напорно-циркуляционного насосного агрегата GRUNDFOS UPS (UPSD) 50-120 на фланцевых соединениях (насос циркуляционный Grundfoss UPS 32-80) | насос | 2 | [8 empty] | 9382.63 | 9382.63 | 1340.38 | 1340.38 | 4993.1 | 3081.46
|  | ЗП |  |  | 1675.47 | )*4 | 1 | 1 | 13403.76
|  | ЭМ |  |  | 495.63 | )*4 | 1 | 1 | 3965.04
|  | в т.ч. ЗПМ |  |  | 356.65 | )*4 | 1 | 1 | 2853.2
|  | МР |  |  | 3.61 | )*4 | 1 | 1 | 28.88
|  | НР от ЗП | % | 70 |  |  |  |  | 9382.63
|  | СП от ЗП | % | 10 |  |  |  |  | 1340.38
|  | НР и СП от ЗПМ | % | 108 |  |  |  |  | 3081.46
|  | ЗТР | чел-ч | 6.29 |  | )*4 | 1 |  |  | 50.32
[8 empty] | 31202.15 |  | 15601.08 |  | 31202.15
74 | 2.2-2203-5-1/1 | Техническое обслуживание обратного клапана диаметром 50 мм (клапан обратный Ду32) | шт. | 2 | [8 empty] | 108.98 | 108.98 | 15.57 | 15.57 | 113.47 | 70.03
|  | ЗП |  |  | 38.92 | )*2 | 1 | 1 | 155.68
|  | ЭМ |  |  | 22.53 | )*2 | 1 | 1 | 90.12
|  | в т.ч. ЗПМ |  |  | 16.21 | )*2 | 1 | 1 | 64.84
|  | МР |  |  | 206.42 | )*2 | 1 | 1 | 825.68
|  | НР от ЗП | % | 70 |  |  |  |  | 108.98
|  | СП от ЗП | % | 10 |  |  |  |  | 15.57
|  | НР и СП от ЗПМ | % | 108 |  |  |  |  | 70.03
|  | ЗТР | чел-ч | 0.2 |  | )*2 | 1 |  |  | 0.8
[8 empty] | 1266.06 |  | 633.03 |  | 1266.06
75 | 2.2-2203-7-3/1 | Техническое обслуживание крана шарового диаметром 40 мм (кран шаровый муфтовый Ду32) | шт. | 2 | [8 empty] | 174.36 | 174.36 | 24.91 | 24.91 | 181.58 | 112.06
|  | ЗП |  |  | 62.27 | )*2 | 1 | 1 | 249.08
|  | ЭМ |  |  | 36.05 | )*2 | 1 | 1 | 144.2
|  | в т.ч. ЗПМ |  |  | 25.94 | )*2 | 1 | 1 | 103.76
|  | МР |  |  | 13.99 | )*2 | 1 | 1 | 55.96
|  | НР от ЗП | % | 70 |  |  |  |  | 174.36
|  | СП от ЗП | % | 10 |  |  |  |  | 24.91
|  | НР и СП от ЗПМ | % | 108 |  |  |  |  | 112.06
|  | ЗТР | чел-ч | 0.32 |  | )*2 | 1 |  |  | 1.28
[8 empty] | 760.57 |  | 380.29 |  | 760.57
76 | 2.2-2203-7-4/1 | Техническое обслуживание крана шарового диаметром 50 мм (кран шаровый муфтовый Ду50) | шт. | 8 | [8 empty] | 719.15 | 719.15 | 102.74 | 102.74 | 726.32 | 448.24
|  | ЗП |  |  | 64.21 | )*2 | 1 | 1 | 1027.36
|  | ЭМ |  |  | 36.05 | )*2 | 1 | 1 | 576.8
|  | в т.ч. ЗПМ |  |  | 25.94 | )*2 | 1 | 1 | 415.04
|  | МР |  |  | 27.98 | )*2 | 1 | 1 | 447.68
|  | НР от ЗП | % | 70 |  |  |  |  | 719.15
|  | СП от ЗП | % | 10 |  |  |  |  | 102.74
|  | НР и СП от ЗПМ | % | 108 |  |  |  |  | 448.24
|  | ЗТР | чел-ч | 0.33 |  | )*2 | 1 |  |  | 5.28
[8 empty] | 3321.97 |  | 415.25 |  | 3321.97
77 | 1.23-2103-9-1/1 | Техническое обслуживание приборов для измерения температуры, термометры манометрические, тип ТПП-СК (термометр/манометр совмещенный) | шт. | 10 | [8 empty] | 1630.79 | 1630.79 | 232.97 | 232.97 | 0 | 0
|  | ЗП |  |  | 232.97 |  | 1 | 1 | 2329.7
|  | ЭМ |  |  | 0 |  | 1 | 1 | 0
|  | в т.ч. ЗПМ |  |  | 0 |  | 1 | 1 | 0
|  | МР |  |  | 0 |  | 1 | 1 | 0
|  | НР от ЗП | % | 70 |  |  |  |  | 1630.79
|  | СП от ЗП | % | 10 |  |  |  |  | 232.97
|  | НР и СП от ЗПМ | % | 108 |  |  |  |  | 0
|  | ЗТР | чел-ч | 1.09 |  |  | 1 |  |  | 10.9
[8 empty] | 4193.46 |  | 419.35 |  | 4193.46
Итого по подразделу: Теплоснабжение приточных вентиляционных установок К-1 и К-2 | [7 empty] | 41801.15 | [10 empty] | Итого по подразделу: Теплоснабжение приточных вентиляционных установок К-1 и К-2
Подраздел: Холодоснабжение приточных вентиляционных установок К-1 и К-2
78 | 1.18-2203-3-3/1 | Техническое обслуживание клапанов воздушных регулирующих с электроприводом диаметром/периметром до 560/1600 мм (клапан трехходовой с электроприводом Gruner G 381C-024-20) | шт. | 2 | [8 empty] | 372.99 | 372.99 | 53.28 | 53.28 | 68.11 | 42.03
|  | ЗП |  |  | 133.21 | )*2 | 1 | 1 | 532.84
|  | ЭМ |  |  | 13.52 | )*2 | 1 | 1 | 54.08
|  | в т.ч. ЗПМ |  |  | 9.73 | )*2 | 1 | 1 | 38.92
|  | МР |  |  | 0.43 | )*2 | 1 | 1 | 1.72
|  | НР от ЗП | % | 70 |  |  |  |  | 372.99
|  | СП от ЗП | % | 10 |  |  |  |  | 53.28
|  | НР и СП от ЗПМ | % | 108 |  |  |  |  | 42.03
|  | ЗТР | чел-ч | 0.58 |  | )*2 | 1 |  |  | 2.32
[8 empty] | 1056.94 |  | 528.47 |  | 1056.94
79 | 2.2-2203-7-3/1 | Техническое обслуживание крана шарового диаметром 40 мм (кран шаровый муфтовый Ду32, Ду40) | шт. | 4 | [8 empty] | 348.71 | 348.71 | 49.82 | 49.82 | 363.16 | 224.12
|  | ЗП |  |  | 62.27 | )*2 | 1 | 1 | 498.16
|  | ЭМ |  |  | 36.05 | )*2 | 1 | 1 | 288.4
|  | в т.ч. ЗПМ |  |  | 25.94 | )*2 | 1 | 1 | 207.52
|  | МР |  |  | 13.99 | )*2 | 1 | 1 | 111.92
|  | НР от ЗП | % | 70 |  |  |  |  | 348.71
|  | СП от ЗП | % | 10 |  |  |  |  | 49.82
|  | НР и СП от ЗПМ | % | 108 |  |  |  |  | 224.12
|  | ЗТР | чел-ч | 0.32 |  | )*2 | 1 |  |  | 2.56
[8 empty] | 1521.13 |  | 380.28 |  | 1521.13
80 | 1.24-2103-10-1/1 | Техническое обслуживание и опломбировка фильтра магнитно-механического типа ФММ (ФМФ) диаметром 25-40 мм (грязевой фильтр сетчатый Ду25) | шт. | 1 | [8 empty] | 530.56 | 530.56 | 75.79 | 75.79 | 636.63 | 392.89
|  | ЗП |  |  | 757.94 |  | 1 | 1 | 757.94
|  | ЭМ |  |  | 505.54 |  | 1 | 1 | 505.54
|  | в т.ч. ЗПМ |  |  | 363.79 |  | 1 | 1 | 363.79
|  | МР |  |  | 3.31 |  | 1 | 1 | 3.31
|  | НР от ЗП | % | 70 |  |  |  |  | 530.56
|  | СП от ЗП | % | 10 |  |  |  |  | 75.79
|  | НР и СП от ЗПМ | % | 108 |  |  |  |  | 392.89
|  | ЗТР | чел-ч | 3.3 |  |  | 1 |  |  | 3.3
[8 empty] | 2266.03 |  | 2266.03 |  | 2266.03
81 | 1.23-2103-9-1/1 | Техническое обслуживание приборов для измерения температуры, термометры манометрические, тип ТПП-СК (термометр/манометр совмещенный) | шт. | 4 | [8 empty] | 652.32 | 652.32 | 93.19 | 93.19 | 0 | 0
|  | ЗП |  |  | 232.97 |  | 1 | 1 | 931.88
|  | ЭМ |  |  | 0 |  | 1 | 1 | 0
|  | в т.ч. ЗПМ |  |  | 0 |  | 1 | 1 | 0
|  | МР |  |  | 0 |  | 1 | 1 | 0
|  | НР от ЗП | % | 70 |  |  |  |  | 652.32
|  | СП от ЗП | % | 10 |  |  |  |  | 93.19
|  | НР и СП от ЗПМ | % | 108 |  |  |  |  | 0
|  | ЗТР | чел-ч | 1.09 |  |  | 1 |  |  | 4.36
[8 empty] | 1677.39 |  | 419.35 |  | 1677.39
Итого по подразделу: Холодоснабжение приточных вентиляционных установок К-1 и К-2 | [7 empty] | 6521.49 | [10 empty] | Итого по подразделу: Холодоснабжение приточных вентиляционных установок К-1 и К-2
Подраздел: Вытяжная вентиляция
82 | 1.18-2403-9-1/1 | Техническое обслуживание в течение года вытяжных установок с крышными вентиляторами производительностью по воздуху до 5000 м3/ч (DVS SISTEMAIR Всу1, Вт.1,2, Вт.3, Всу3) | установка | 5 | [8 empty] | 29922.2 | 29922.2 | 4274.6 | 4274.6 | 0 | 0
|  | ЗП |  |  | 8549.2 |  | 1 | 1 | 42746
|  | ЭМ |  |  | 0 |  | 1 | 1 | 0
|  | в т.ч. ЗПМ |  |  | 0 |  | 1 | 1 | 0
|  | МР |  |  | 488.57 |  | 1 | 1 | 2442.85
|  | НР от ЗП | % | 70 |  |  |  |  | 29922.2
|  | СП от ЗП | % | 10 |  |  |  |  | 4274.6
|  | НР и СП от ЗПМ | % | 108 |  |  |  |  | 0
|  | ЗТР | чел-ч | 40 |  |  | 1 |  |  | 200
[8 empty] | 79385.65 |  | 15877.13 |  | 79385.65
83 | 4.2-2403-1-37/1 | Ежемесячное техническое обслуживание вентилятора канального, производительность до 5 тыс. м3/ч (вентилятор канальный) | шт. | 8 | [8 empty] | 1627.81 | 1627.81 | 232.54 | 232.54 | 726.32 | 448.24
|  | ЗП |  |  | 72.67 | )*4 | 1 | 1 | 2325.44
|  | ЭМ |  |  | 18.02 | )*4 | 1 | 1 | 576.64
|  | в т.ч. ЗПМ |  |  | 12.97 | )*4 | 1 | 1 | 415.04
|  | МР |  |  | 2.87 | )*4 | 1 | 1 | 91.84
|  | НР от ЗП | % | 70 |  |  |  |  | 1627.81
|  | СП от ЗП | % | 10 |  |  |  |  | 232.54
|  | НР и СП от ЗПМ | % | 108 |  |  |  |  | 448.24
|  | ЗТР | чел-ч | 0.34 |  | )*4 | 1 |  |  | 10.88
[8 empty] | 5302.51 |  | 662.81 |  | 5302.51
84 | 4.2-2403-1-19/1 | Ежемесячное техническое обслуживание вентилятора осевого с прямым соединением электродвигателя и рабочего колеса, производительность до 1 тыс. м3/ч (бытовой вентилятор) | шт. | 51 | [8 empty] | 3357.23 | 3357.23 | 479.6 | 479.6 | 1388.73 | 857.04
|  | ЗП |  |  | 23.51 | )*4 | 1 | 1 | 4796.04
|  | ЭМ |  |  | 5.41 | )*4 | 1 | 1 | 1103.64
|  | в т.ч. ЗПМ |  |  | 3.89 | )*4 | 1 | 1 | 793.56
|  | МР |  |  | 2.87 | )*4 | 1 | 1 | 585.48
|  | НР от ЗП | % | 70 |  |  |  |  | 3357.23
|  | СП от ЗП | % | 10 |  |  |  |  | 479.6
|  | НР и СП от ЗПМ | % | 108 |  |  |  |  | 857.04
|  | ЗТР | чел-ч | 0.11 |  | )*4 | 1 |  |  | 22.44
[8 empty] | 11179.03 |  | 219.2 |  | 11179.03
Итого по подразделу: Вытяжная вентиляция | [7 empty] | 95867.19
Подраздел: Автоматизация систем вентиляции и кондиционирования
85 | 1.23-2303-19-1/1 | Техническое обслуживание шкафа блока автоматики (шкаф автоматики ШУ-1, ШУ-2, ШУ-3) | шт. | 3 | [8 empty] | 221.05 | 221.05 | 31.58 | 31.58 | 0 | 0
|  | ЗП |  |  | 52.63 | )*2 | 1 | 1 | 315.78
|  | ЭМ |  |  | 0 | )*2 | 1 | 1 | 0
|  | в т.ч. ЗПМ |  |  | 0 | )*2 | 1 | 1 | 0
|  | МР |  |  | 0.01 | )*2 | 1 | 1 | 0.06
|  | НР от ЗП | % | 70 |  |  |  |  | 221.05
|  | СП от ЗП | % | 10 |  |  |  |  | 31.58
|  | НР и СП от ЗПМ | % | 108 |  |  |  |  | 0
|  | ЗТР | чел-ч | 0.3 |  | )*2 | 1 |  |  | 1.8
[8 empty] | 568.47 |  | 189.49 |  | 568.47
86 | 2.14-2103-2-1/1 | Системное сопровождение серверного оборудования, подготовка оборудования и установка системного программного обеспечения сервера (компьютер управляющий с переферией) | 1 сервер | 1 | [8 empty] | 11548.32 | 11548.32 | 1649.76 | 1649.76 | 0 | 0
|  | ЗП |  |  | 8248.8 | )*2 | 1 | 1 | 16497.6
|  | ЭМ |  |  | 0 | )*2 | 1 | 1 | 0
|  | в т.ч. ЗПМ |  |  | 0 | )*2 | 1 | 1 | 0
|  | МР |  |  | 0 | )*2 | 1 | 1 | 0
|  | НР от ЗП | % | 70 |  |  |  |  | 11548.32
|  | СП от ЗП | % | 10 |  |  |  |  | 1649.76
|  | НР и СП от ЗПМ | % | 108 |  |  |  |  | 0
|  | ЗТР | чел-ч | 24 |  | )*2 | 1 |  |  | 48
[8 empty] | 29695.68 |  | 29695.68 |  | 29695.68
87 | 1.23-2103-31-1/1 | Техническое обслуживание термостата | шт. | 2 | [8 empty] | 1093.54 | 1093.54 | 156.22 | 156.22 | 0 | 0
|  | ЗП |  |  | 390.55 | )*2 | 1 | 1 | 1562.2
|  | ЭМ |  |  | 0 | )*2 | 1 | 1 | 0
|  | в т.ч. ЗПМ |  |  | 0 | )*2 | 1 | 1 | 0
|  | МР |  |  | 0.29 | )*2 | 1 | 1 | 1.16
|  | НР от ЗП | % | 70 |  |  |  |  | 1093.54
|  | СП от ЗП | % | 10 |  |  |  |  | 156.22
|  | НР и СП от ЗПМ | % | 108 |  |  |  |  | 0
|  | ЗТР | чел-ч | 1.59 |  | )*2 | 1 |  |  | 6.36
[8 empty] | 2813.12 |  | 1406.56 |  | 2813.12
88 | 1.23-2103-42-1/1 | Техническое обслуживание термометра (датчик температуры) | 10 шт. | 1.1 | [8 empty] | 29.97 | 29.97 | 4.28 | 4.28 | 24.96 | 15.4
|  | ЗП |  |  | 19.46 | )*2 | 1 | 1 | 42.81
|  | ЭМ |  |  | 9.01 | )*2 | 1 | 1 | 19.82
|  | в т.ч. ЗПМ |  |  | 6.48 | )*2 | 1 | 1 | 14.26
|  | МР |  |  | 0 | )*2 | 1 | 1 | 0
|  | НР от ЗП | % | 70 |  |  |  |  | 29.97
|  | СП от ЗП | % | 10 |  |  |  |  | 4.28
|  | НР и СП от ЗПМ | % | 108 |  |  |  |  | 15.4
|  | ЗТР | чел-ч | 0.1 |  | )*2 | 1 |  |  | 0.22
[8 empty] | 112.28 |  | 102.07 |  | 112.28
89 | 1.23-2103-43-1/1 | Техническое обслуживание манометра (датчик давления) | 10 шт. | 0.9 | [8 empty] | 24.52 | 24.52 | 3.5 | 3.5 | 20.41 | 12.59
|  | ЗП |  |  | 19.46 | )*2 | 1 | 1 | 35.03
|  | ЭМ |  |  | 9.01 | )*2 | 1 | 1 | 16.22
|  | в т.ч. ЗПМ |  |  | 6.48 | )*2 | 1 | 1 | 11.66
|  | МР |  |  | 0 | )*2 | 1 | 1 | 0
|  | НР от ЗП | % | 70 |  |  |  |  | 24.52
|  | СП от ЗП | % | 10 |  |  |  |  | 3.5
|  | НР и СП от ЗПМ | % | 108 |  |  |  |  | 12.59
|  | ЗТР | чел-ч | 0.1 |  | )*2 | 1 |  |  | 0.18
[8 empty] | 91.86 |  | 102.07 |  | 91.86
90 | 1.23-2103-31-1/1 | Техническое обслуживание термостата (термостат защиты калорифера от замерзания) | шт. | 2 | [8 empty] | 1093.54 | 1093.54 | 156.22 | 156.22 | 0 | 0
|  | ЗП |  |  | 390.55 | )*2 | 1 | 1 | 1562.2
|  | ЭМ |  |  | 0 | )*2 | 1 | 1 | 0
|  | в т.ч. ЗПМ |  |  | 0 | )*2 | 1 | 1 | 0
|  | МР |  |  | 0.29 | )*2 | 1 | 1 | 1.16
|  | НР от ЗП | % | 70 |  |  |  |  | 1093.54
|  | СП от ЗП | % | 10 |  |  |  |  | 156.22
|  | НР и СП от ЗПМ | % | 108 |  |  |  |  | 0
|  | ЗТР | чел-ч | 1.59 |  | )*2 | 1 |  |  | 6.36
[8 empty] | 2813.12 |  | 1406.56 |  | 2813.12
Итого по подразделу: Автоматизация систем вентиляции и кондиционирования | [7 empty] | 36094.53
Итого по разделу: Вентиляция | [7 empty] | 218460.94
Раздел: Система кондиционирования
91 | 1.18-2403-14-1/1 | Техническое обслуживание в течение года разного оборудования систем кондиционирования воздуха, блока логики автономного кондиционера (фанкоил) | блок | 15 | [8 empty] | 97068.51 | 97068.51 | 13866.93 | 13866.93 | 0 | 0
|  | ЗП |  |  | 9244.62 |  | 1 | 1 | 138669.3
|  | ЭМ |  |  | 0 |  | 1 | 1 | 0
|  | в т.ч. ЗПМ |  |  | 0 |  | 1 | 1 | 0
|  | МР |  |  | 0 |  | 1 | 1 | 0
|  | НР от ЗП | % | 70 |  |  |  |  | 97068.51
|  | СП от ЗП | % | 10 |  |  |  |  | 13866.93
|  | НР и СП от ЗПМ | % | 108 |  |  |  |  | 0
|  | ЗТР | чел-ч | 42 |  |  | 1 |  |  | 630
[8 empty] | 249604.74 |  | 16640.32 |  | 249604.74
92 | 1.18-2403-2-1/1 | Техническое обслуживание в течение года автономных кондиционеров врезных оконных мощностью охлаждения до 1 кВт | кондиционер | 146 | [8 empty] | 273698.75 | 273698.75 | 39099.82 | 39099.82 | 0 | 0
|  | ЗП |  |  | 2678.07 |  | 1 | 1 | 390998.22
|  | ЭМ |  |  | 0 |  | 1 | 1 | 0
|  | в т.ч. ЗПМ |  |  | 0 |  | 1 | 1 | 0
|  | МР |  |  | 113.59 |  | 1 | 1 | 16584.14
|  | НР от ЗП | % | 70 |  |  |  |  | 273698.75
|  | СП от ЗП | % | 10 |  |  |  |  | 39099.82
|  | НР и СП от ЗПМ | % | 108 |  |  |  |  | 0
|  | ЗТР | чел-ч | 11.66 |  |  | 1 |  |  | 1702.36
[8 empty] | 720380.93 |  | 4934.12 |  | 720380.93
Итого по разделу: Система кондиционирования | [7 empty] | 969985.67
Раздел: Холодоснабжение
93 | 1.18-2403-11-6/1 | Техническое обслуживание в течение года холодильных установок мощностью до 175 кВт (Чиллер) | установка | 1 | [8 empty] | 46614.75 | 46614.75 | 6659.25 | 6659.25 | 0 | 0
|  | ЗП |  |  | 66592.5 |  | 1 | 1 | 66592.5
|  | ЭМ |  |  | 0 |  | 1 | 1 | 0
|  | в т.ч. ЗПМ |  |  | 0 |  | 1 | 1 | 0
|  | МР |  |  | 3790.06 |  | 1 | 1 | 3790.06
|  | НР от ЗП | % | 70 |  |  |  |  | 46614.75
|  | СП от ЗП | % | 10 |  |  |  |  | 6659.25
|  | НР и СП от ЗПМ | % | 108 |  |  |  |  | 0
|  | ЗТР | чел-ч | 250 |  |  | 1 |  |  | 250
[8 empty] | 123656.56 |  | 123656.56 |  | 123656.56
94 | 2.2-2303-8-1/1 | Техническое обслуживание расширительного бака объемом 100 л | шт. | 1 | [8 empty] | 63.62 | 63.62 | 9.09 | 9.09 | 0 | 0
|  | ЗП |  |  | 90.88 |  | 1 | 1 | 90.88
|  | ЭМ |  |  | 0 |  | 1 | 1 | 0
|  | в т.ч. ЗПМ |  |  | 0 |  | 1 | 1 | 0
|  | МР |  |  | 0 |  | 1 | 1 | 0
|  | НР от ЗП | % | 70 |  |  |  |  | 63.62
|  | СП от ЗП | % | 10 |  |  |  |  | 9.09
|  | НР и СП от ЗПМ | % | 108 |  |  |  |  | 0
|  | ЗТР | чел-ч | 0.37 |  |  | 1 |  |  | 0.37
[8 empty] | 163.59 |  | 163.59 |  | 163.59
95 | 2.2-2303-6-1/1 | Техническое обслуживание напорно-циркуляционного насосного агрегата GRUNDFOS UPS (UPSD) 50-120 на фланцевых соединениях | насос | 2 | [8 empty] | 9382.63 | 9382.63 | 1340.38 | 1340.38 | 4993.1 | 3081.46
|  | ЗП |  |  | 1675.47 | )*4 | 1 | 1 | 13403.76
|  | ЭМ |  |  | 495.63 | )*4 | 1 | 1 | 3965.04
|  | в т.ч. ЗПМ |  |  | 356.65 | )*4 | 1 | 1 | 2853.2
|  | МР |  |  | 3.61 | )*4 | 1 | 1 | 28.88
|  | НР от ЗП | % | 70 |  |  |  |  | 9382.63
|  | СП от ЗП | % | 10 |  |  |  |  | 1340.38
|  | НР и СП от ЗПМ | % | 108 |  |  |  |  | 3081.46
|  | ЗТР | чел-ч | 6.29 |  | )*4 | 1 |  |  | 50.32
[8 empty] | 31202.15 |  | 15601.08 |  | 31202.15
96 | 2.2-2203-5-2/1 | Техническое обслуживание обратного клапана диаметром 100 мм (клапан обратный межфланцевый Ду100) | шт. | 4 | [8 empty] | 326.87 | 326.87 | 46.7 | 46.7 | 317.8 | 196.13
|  | ЗП |  |  | 58.37 | )*2 | 1 | 1 | 466.96
|  | ЭМ |  |  | 31.54 | )*2 | 1 | 1 | 252.32
|  | в т.ч. ЗПМ |  |  | 22.7 | )*2 | 1 | 1 | 181.6
|  | МР |  |  | 411.47 | )*2 | 1 | 1 | 3291.76
|  | НР от ЗП | % | 70 |  |  |  |  | 326.87
|  | СП от ЗП | % | 10 |  |  |  |  | 46.7
|  | НР и СП от ЗПМ | % | 108 |  |  |  |  | 196.13
|  | ЗТР | чел-ч | 0.3 |  | )*2 | 1 |  |  | 2.4
[8 empty] | 4580.74 |  | 1145.19 |  | 4580.74
97 | 2.2-2203-3-1/1 | Техническое обслуживание дисковых поворотных затворов диаметром 100-200 мм (затвор дисковый поворотный межфланцевый Ду40, Ду100) | шт. | 8 | [8 empty] | 2012.53 | 2012.53 | 287.5 | 287.5 | 3177.44 | 1960.93
|  | ЗП |  |  | 179.69 | )*2 | 1 | 1 | 2875.04
|  | ЭМ |  |  | 157.7 | )*2 | 1 | 1 | 2523.2
|  | в т.ч. ЗПМ |  |  | 113.48 | )*2 | 1 | 1 | 1815.68
|  | МР |  |  | 10.7 | )*2 | 1 | 1 | 171.2
|  | НР от ЗП | % | 70 |  |  |  |  | 2012.53
|  | СП от ЗП | % | 10 |  |  |  |  | 287.5
|  | НР и СП от ЗПМ | % | 108 |  |  |  |  | 1960.93
|  | ЗТР | чел-ч | 0.85 |  | )*2 | 1 |  |  | 13.6
[8 empty] | 9830.4 |  | 1228.8 |  | 9830.4
98 | 1.24-2103-10-2/1 | Техническое обслуживание и опломбировка фильтра магнитно-механического типа ФММ (ФМФ) диаметром 50-200 мм (фильтр сетчатый фланцевый Ду100) | шт. | 2 | [8 empty] | 1041.82 | 1041.82 | 148.83 | 148.83 | 1256.92 | 775.7
|  | ЗП |  |  | 744.16 |  | 1 | 1 | 1488.32
|  | ЭМ |  |  | 499.05 |  | 1 | 1 | 998.1
|  | в т.ч. ЗПМ |  |  | 359.12 |  | 1 | 1 | 718.24
|  | МР |  |  | 1.17 |  | 1 | 1 | 2.34
|  | НР от ЗП | % | 70 |  |  |  |  | 1041.82
|  | СП от ЗП | % | 10 |  |  |  |  | 148.83
|  | НР и СП от ЗПМ | % | 108 |  |  |  |  | 775.7
|  | ЗТР | чел-ч | 3.24 |  |  | 1 |  |  | 6.48
[8 empty] | 4455.11 |  | 2227.56 |  | 4455.11
99 | 1.23-2103-41-1/1 | Техническое обслуживание регулирующего клапана (клапан балансировочный фланцевый Ду40) | шт. | 2 | [8 empty] | 201.57 | 201.57 | 28.8 | 28.8 | 136.15 | 84.02
|  | ЗП |  |  | 71.99 | )*2 | 1 | 1 | 287.96
|  | ЭМ |  |  | 27.03 | )*2 | 1 | 1 | 108.12
|  | в т.ч. ЗПМ |  |  | 19.45 | )*2 | 1 | 1 | 77.8
|  | МР |  |  | 0 | )*2 | 1 | 1 | 0
|  | НР от ЗП | % | 70 |  |  |  |  | 201.57
|  | СП от ЗП | % | 10 |  |  |  |  | 28.8
|  | НР и СП от ЗПМ | % | 108 |  |  |  |  | 84.02
|  | ЗТР | чел-ч | 0.37 |  | )*2 | 1 |  |  | 1.48
[8 empty] | 710.47 |  | 355.24 |  | 710.47
100 | 2.2-2203-1-8/1 | Техническое обслуживание компенсатора диаметром 600-800 мм (виброкомпенсатор фланцевый с ответными фланцами и крепежными деталями) | шт. | 8 | [8 empty] | 3448.26 | 3448.26 | 492.61 | 492.61 | 3722.18 | 2297.12
|  | ЗП |  |  | 615.76 |  | 1 | 1 | 4926.08
|  | ЭМ |  |  | 369.47 |  | 1 | 1 | 2955.76
|  | в т.ч. ЗПМ |  |  | 265.87 |  | 1 | 1 | 2126.96
|  | МР |  |  | 39.91 |  | 1 | 1 | 319.28
|  | НР от ЗП | % | 70 |  |  |  |  | 3448.26
|  | СП от ЗП | % | 10 |  |  |  |  | 492.61
|  | НР и СП от ЗПМ | % | 108 |  |  |  |  | 2297.12
|  | ЗТР | чел-ч | 3.04 |  |  | 1 |  |  | 24.32
[8 empty] | 14439.11 |  | 1804.89 |  | 14439.11
Итого по разделу: Холодоснабжение | [7 empty] | 189038.13
Раздел: СКУД
101 | 1.23-2303-21-1/1 | Техническое обслуживание устройства контроля доступа | шт. | 14 | [8 empty] | 31220.06 | 31220.06 | 4460.01 | 4460.01 | 16046.03 | 9902.69
|  | ЗП |  |  | 1592.86 | )*2 | 1 | 1 | 44600.08
|  | ЭМ |  |  | 455.08 | )*2 | 1 | 1 | 12742.24
|  | в т.ч. ЗПМ |  |  | 327.47 | )*2 | 1 | 1 | 9169.16
|  | МР |  |  | 9.52 | )*2 | 1 | 1 | 266.56
|  | НР от ЗП | % | 70 |  |  |  |  | 31220.06
|  | СП от ЗП | % | 10 |  |  |  |  | 4460.01
|  | НР и СП от ЗПМ | % | 108 |  |  |  |  | 9902.69
|  | ЗТР | чел-ч | 5.58 |  | )*2 | 1 |  |  | 156.24
[8 empty] | 103191.64 |  | 7370.83 |  | 103191.64
102 | 2.14-2103-14-3/1 | Техническое сопровождение ЛВС, сопровождение и обслуживание АРМ, подключенного к локальной сети | 1 АРМ | 1 | [8 empty] | 2887.08 | 2887.08 | 412.44 | 412.44 | 0 | 0
|  | ЗП |  |  | 343.7 | )*12 | 1 | 1 | 4124.4
|  | ЭМ |  |  | 0 | )*12 | 1 | 1 | 0
|  | в т.ч. ЗПМ |  |  | 0 | )*12 | 1 | 1 | 0
|  | МР |  |  | 0 | )*12 | 1 | 1 | 0
|  | НР от ЗП | % | 70 |  |  |  |  | 2887.08
|  | СП от ЗП | % | 10 |  |  |  |  | 412.44
|  | НР и СП от ЗПМ | % | 108 |  |  |  |  | 0
|  | ЗТР | чел-ч | 1 |  | )*12 | 1 |  |  | 12
[8 empty] | 7423.92 |  | 7423.92 |  | 7423.92
103 | 1.24-2103-20-3/1 | Техническое обслуживание автоматического гидравлического шлагбаума | шт. | 3 | [8 empty] | 6481.15 | 6481.15 | 925.88 | 925.88 | 0 | 0
|  | ЗП |  |  | 3086.26 |  | 1 | 1 | 9258.78
|  | ЭМ |  |  | 0 |  | 1 | 1 | 0
|  | в т.ч. ЗПМ |  |  | 0 |  | 1 | 1 | 0
|  | МР |  |  | 45.56 |  | 1 | 1 | 136.68
|  | НР от ЗП | % | 70 |  |  |  |  | 6481.15
|  | СП от ЗП | % | 10 |  |  |  |  | 925.88
|  | НР и СП от ЗПМ | % | 108 |  |  |  |  | 0
|  | ЗТР | чел-ч | 14.44 |  |  | 1 |  |  | 43.32
[8 empty] | 16802.49 |  | 5600.83 |  | 16802.49
Итого по разделу: СКУД | [7 empty] | 127418.05
Раздел: АПС и СОУЭ
Подраздел: АПС и СОУЭ, корп. 1,2,5
104 | 1.22-2203-101-1/1 | Техническое обслуживание и регулировка прибора приемно-контрольного охранно-пожарного (прибор приемно-контролльный Рубеж-20П) | шт. | 5 | [8 empty] | 5570.88 | 5570.88 | 795.84 | 795.84 | 0 | 0
|  | ЗП |  |  | 132.64 | )*12 | 1 | 1 | 7958.4
|  | ЭМ |  |  | 0 | )*12 | 1 | 1 | 0
|  | в т.ч. ЗПМ |  |  | 0 | )*12 | 1 | 1 | 0
|  | МР |  |  | 1.4 | )*12 | 1 | 1 | 84
|  | НР от ЗП | % | 70 |  |  |  |  | 5570.88
|  | СП от ЗП | % | 10 |  |  |  |  | 795.84
|  | НР и СП от ЗПМ | % | 108 |  |  |  |  | 0
|  | ЗТР | чел-ч | 0.54 |  | )*12 | 1 |  |  | 32.4
[8 empty] | 14409.12 |  | 2881.82 |  | 14409.12
105 | 3.1-2203-38-1/1 | Техническое обслуживание извещателя пожарного дымового "ИП212-3СУ" (извещатель пожарный адресный дымовой ИП212-64) | шт. | 260 | [8 empty] | 48819.68 | 48819.68 | 6974.24 | 6974.24 | 8255.52 | 5094.84
|  | ЗП |  |  | 95.8 | )*0,7)*4 | 1 | 1 | 69742.4
|  | ЭМ |  |  | 9.01 | )*0,7)*4 | 1 | 1 | 6559.28
|  | в т.ч. ЗПМ |  |  | 6.48 | )*0,7)*4 | 1 | 1 | 4717.44
|  | МР |  |  | 0 | )*4 | 1 | 1 | 0
|  | НР от ЗП | % | 70 |  |  |  |  | 48819.68
|  | СП от ЗП | % | 10 |  |  |  |  | 6974.24
|  | НР и СП от ЗПМ | % | 108 |  |  |  |  | 5094.84
|  | ЗТР | чел-ч | 0.39 |  | )*0,7)*4 | 1 |  |  | 283.92
[8 empty] | 137190.44 |  | 527.66 |  | 137190.44
106 | 3.1-2203-32-1/1 | Техническое обслуживание извещателя пожарного ручного адресного "ИПР513-3А" (извещатель пожарный адресный ручной ИП 101-29-А3R1) | шт. | 5 | [8 empty] | 1107.3 | 1107.3 | 158.19 | 158.19 | 158.76 | 97.98
|  | ЗП |  |  | 112.99 | )*0,7)*4 | 1 | 1 | 1581.86
|  | ЭМ |  |  | 9.01 | )*0,7)*4 | 1 | 1 | 126.14
|  | в т.ч. ЗПМ |  |  | 6.48 | )*0,7)*4 | 1 | 1 | 90.72
|  | МР |  |  | 0.4 | )*4 | 1 | 1 | 8
|  | НР от ЗП | % | 70 |  |  |  |  | 1107.3
|  | СП от ЗП | % | 10 |  |  |  |  | 158.19
|  | НР и СП от ЗПМ | % | 108 |  |  |  |  | 97.98
|  | ЗТР | чел-ч | 0.46 |  | )*0,7)*4 | 1 |  |  | 6.44
[8 empty] | 3079.47 |  | 615.89 |  | 3079.47
107 | 1.22-2203-102-1/1 | Техническое обслуживание и регулировка извещателя пожарного ручного (извещатель пожарный ручной ИПР 513-11) | шт. | 6 | [8 empty] | 1508.14 | 1508.14 | 215.45 | 215.45 | 0 | 0
|  | ЗП |  |  | 89.77 | )*4 | 1 | 1 | 2154.48
|  | ЭМ |  |  | 0 | )*4 | 1 | 1 | 0
|  | в т.ч. ЗПМ |  |  | 0 | )*4 | 1 | 1 | 0
|  | МР |  |  | 0.87 | )*4 | 1 | 1 | 20.88
|  | НР от ЗП | % | 70 |  |  |  |  | 1508.14
|  | СП от ЗП | % | 10 |  |  |  |  | 215.45
|  | НР и СП от ЗПМ | % | 108 |  |  |  |  | 0
|  | ЗТР | чел-ч | 0.42 |  | )*4 | 1 |  |  | 10.08
[8 empty] | 3898.95 |  | 649.83 |  | 3898.95
108 | 1.22-2203-72-1/1 | Техническое обслуживание извещателя магнитоконтактного типа СМК (извещатель охранный точечный магнитоконтактный ИО 102-16/2) | шт. | 285 | [8 empty] | 65803.08 | 65803.08 | 9400.44 | 9400.44 | 77625.45 | 47905.99
|  | ЗП |  |  | 82.46 | )*4 | 1 | 1 | 94004.4
|  | ЭМ |  |  | 54.07 | )*4 | 1 | 1 | 61639.8
|  | в т.ч. ЗПМ |  |  | 38.91 | )*4 | 1 | 1 | 44357.4
|  | МР |  |  | 7.48 | )*4 | 1 | 1 | 8527.2
|  | НР от ЗП | % | 70 |  |  |  |  | 65803.08
|  | СП от ЗП | % | 10 |  |  |  |  | 9400.44
|  | НР и СП от ЗПМ | % | 108 |  |  |  |  | 47905.99
|  | ЗТР | чел-ч | 0.36 |  | )*4 | 1 |  |  | 410.4
[8 empty] | 287280.91 |  | 1008 |  | 287280.91
109 | 3.1-2203-1-1/1 | Техническое обслуживание извещателя охранного объемного оптико-электронного "ФОТОН-10" (извещатель охранный объемный оптико-электронный Астра 5 исп. А, извещатель охранный объемный совмещенный Астра-8) | шт. | 62 | [8 empty] | 27162.15 | 27162.15 | 3880.31 | 3880.31 | 4924.61 | 3039.18
|  | ЗП |  |  | 223.52 | )*0,7)*4 | 1 | 1 | 38803.07
|  | ЭМ |  |  | 22.53 | )*0,7)*4 | 1 | 1 | 3911.21
|  | в т.ч. ЗПМ |  |  | 16.21 | )*0,7)*4 | 1 | 1 | 2814.06
|  | МР |  |  | 2.43 | )*4 | 1 | 1 | 602.64
|  | НР от ЗП | % | 70 |  |  |  |  | 27162.15
|  | СП от ЗП | % | 10 |  |  |  |  | 3880.31
|  | НР и СП от ЗПМ | % | 108 |  |  |  |  | 3039.18
|  | ЗТР | чел-ч | 0.91 |  | )*0,7)*4 | 1 |  |  | 157.976
[8 empty] | 77398.56 |  | 1248.36 |  | 77398.56
110 | 2.6-2103-3-3/1 | Техническое обслуживание извещателей охранных разбития стекла, диспетчерская (извещатель охранный поверхностный звуковой Стекло 3) | шт. | 131 | [8 empty] | 16461.98 | 16461.98 | 2351.71 | 2351.71 | 0 | 0
|  | ЗП |  |  | 44.88 | )*4 | 1 | 1 | 23517.12
|  | ЭМ |  |  | 0 | )*4 | 1 | 1 | 0
|  | в т.ч. ЗПМ |  |  | 0 | )*4 | 1 | 1 | 0
|  | МР |  |  | 0 | )*4 | 1 | 1 | 0
|  | НР от ЗП | % | 70 |  |  |  |  | 16461.98
|  | СП от ЗП | % | 10 |  |  |  |  | 2351.71
|  | НР и СП от ЗПМ | % | 108 |  |  |  |  | 0
|  | ЗТР | чел-ч | 0.21 |  | )*4 | 1 |  |  | 110.04
[8 empty] | 42330.81 |  | 323.14 |  | 42330.81
111 | 2.14-2103-14-3/1 | Техническое сопровождение ЛВС, сопровождение и обслуживание АРМ, подключенного к локальной сети | 1 АРМ | 2 | [8 empty] | 5774.16 | 5774.16 | 824.88 | 824.88 | 0 | 0
|  | ЗП |  |  | 343.7 | )*12 | 1 | 1 | 8248.8
|  | ЭМ |  |  | 0 | )*12 | 1 | 1 | 0
|  | в т.ч. ЗПМ |  |  | 0 | )*12 | 1 | 1 | 0
|  | МР |  |  | 0 | )*12 | 1 | 1 | 0
|  | НР от ЗП | % | 70 |  |  |  |  | 5774.16
|  | СП от ЗП | % | 10 |  |  |  |  | 824.88
|  | НР и СП от ЗПМ | % | 108 |  |  |  |  | 0
|  | ЗТР | чел-ч | 1 |  | )*12 | 1 |  |  | 24
[8 empty] | 14847.84 |  | 7423.92 |  | 14847.84
112 | 2.14-2103-14-4/1 | Техническое сопровождение ЛВС, техническое обслуживание устройств бесперебойного питания UPS (ИБП) | устройство | 2 | [8 empty] | 8661.24 | 8661.24 | 1237.32 | 1237.32 | 0 | 0
|  | ЗП |  |  | 515.55 | )*12 | 1 | 1 | 12373.2
|  | ЭМ |  |  | 0 | )*12 | 1 | 1 | 0
|  | в т.ч. ЗПМ |  |  | 0 | )*12 | 1 | 1 | 0
|  | МР |  |  | 0 | )*12 | 1 | 1 | 0
|  | НР от ЗП | % | 70 |  |  |  |  | 8661.24
|  | СП от ЗП | % | 10 |  |  |  |  | 1237.32
|  | НР и СП от ЗПМ | % | 108 |  |  |  |  | 0
|  | ЗТР | чел-ч | 1.5 |  | )*12 | 1 |  |  | 36
[8 empty] | 22271.76 |  | 11135.88 |  | 22271.76
113 | 1.22-2203-100-1/1 | Обслуживание системы передачи сообщений о пожаре на дисперчерский пункт "01" (Гранит 2А) | система | 1 | [8 empty] | 4757 | 4757 | 679.57 | 679.57 | 7285.53 | 4496.21
|  | ЗП |  |  | 566.31 | )*12 | 1 | 1 | 6795.72
|  | ЭМ |  |  | 482.11 | )*12 | 1 | 1 | 5785.32
|  | в т.ч. ЗПМ |  |  | 346.93 | )*12 | 1 | 1 | 4163.16
|  | МР |  |  | 10.6 | )*12 | 1 | 1 | 127.2
|  | НР от ЗП | % | 70 |  |  |  |  | 4757
|  | СП от ЗП | % | 10 |  |  |  |  | 679.57
|  | НР и СП от ЗПМ | % | 108 |  |  |  |  | 4496.21
|  | ЗТР | чел-ч | 5.27 |  | )*12 | 1 |  |  | 63.24
[8 empty] | 22641.02 |  | 22641.02 |  | 22641.02
114 | 3.1-2203-6-1/1 | Техническое обслуживание настенного громкоговорителя (громкоговоритель настенный SWS-03, SWS-10) | шт. | 86 | [8 empty] | 67073.4 | 67073.4 | 9581.91 | 9581.91 | 12300.66 | 7591.27
|  | ЗП |  |  | 132.64 | )*0,7)*12 | 1 | 1 | 95819.14
|  | ЭМ |  |  | 13.52 | )*0,7)*12 | 1 | 1 | 9766.85
|  | в т.ч. ЗПМ |  |  | 9.73 | )*0,7)*12 | 1 | 1 | 7028.95
|  | МР |  |  | 0.4 | )*12 | 1 | 1 | 412.8
|  | НР от ЗП | % | 70 |  |  |  |  | 67073.4
|  | СП от ЗП | % | 10 |  |  |  |  | 9581.91
|  | НР и СП от ЗПМ | % | 108 |  |  |  |  | 7591.27
|  | ЗТР | чел-ч | 0.54 |  | )*0,7)*12 | 1 |  |  | 390.096
[8 empty] | 190245.37 |  | 2212.16 |  | 190245.37
115 | 1.22-2203-103-1/1 | Техническое обслуживание и регулировка светового настенного указателя (табло) "Выход" (оповещатель световой "Выход" ОПОП 1-8М) | 10 шт. | 2 | [8 empty] | 718.2 | 718.2 | 102.6 | 102.6 | 0 | 0
|  | ЗП |  |  | 42.75 | )*12 | 1 | 1 | 1026
|  | ЭМ |  |  | 0 | )*12 | 1 | 1 | 0
|  | в т.ч. ЗПМ |  |  | 0 | )*12 | 1 | 1 | 0
|  | МР |  |  | 4.13 | )*12 | 1 | 1 | 99.12
|  | НР от ЗП | % | 70 |  |  |  |  | 718.2
|  | СП от ЗП | % | 10 |  |  |  |  | 102.6
|  | НР и СП от ЗПМ | % | 108 |  |  |  |  | 0
|  | ЗТР | чел-ч | 0.2 |  | )*12 | 1 |  |  | 4.8
[8 empty] | 1945.92 |  | 972.96 |  | 1945.92
116 | 1.22-2203-72-1/1 | Техническое обслуживание извещателя магнитоконтактного типа СМК (извещатель охранный точечный магнитоконтактный ИО-102-5) | шт. | 40 | [8 empty] | 9235.52 | 9235.52 | 1319.36 | 1319.36 | 10894.8 | 6723.65
|  | ЗП |  |  | 82.46 | )*4 | 1 | 1 | 13193.6
|  | ЭМ |  |  | 54.07 | )*4 | 1 | 1 | 8651.2
|  | в т.ч. ЗПМ |  |  | 38.91 | )*4 | 1 | 1 | 6225.6
|  | МР |  |  | 7.48 | )*4 | 1 | 1 | 1196.8
|  | НР от ЗП | % | 70 |  |  |  |  | 9235.52
|  | СП от ЗП | % | 10 |  |  |  |  | 1319.36
|  | НР и СП от ЗПМ | % | 108 |  |  |  |  | 6723.65
|  | ЗТР | чел-ч | 0.36 |  | )*4 | 1 |  |  | 57.6
[8 empty] | 40320.13 |  | 1008 |  | 40320.13
117 | 3.1-2203-40-1/1 | Техническое обслуживание модуля адресации "АММ-4" (адресные метки АМ-1, АМП-4, АМ-4) | шт. | 59 | [8 empty] | 19477.08 | 19477.08 | 2782.44 | 2782.44 | 8028.72 | 4954.87
|  | ЗП |  |  | 39.3 | )*12 | 1 | 1 | 27824.4
|  | ЭМ |  |  | 9.01 | )*12 | 1 | 1 | 6379.08
|  | в т.ч. ЗПМ |  |  | 6.48 | )*12 | 1 | 1 | 4587.84
|  | МР |  |  | 0.4 | )*12 | 1 | 1 | 283.2
|  | НР от ЗП | % | 70 |  |  |  |  | 19477.08
|  | СП от ЗП | % | 10 |  |  |  |  | 2782.44
|  | НР и СП от ЗПМ | % | 108 |  |  |  |  | 4954.87
|  | ЗТР | чел-ч | 0.16 |  | )*12 | 1 |  |  | 113.28
[8 empty] | 61701.07 |  | 1045.78 |  | 61701.07
118 | 3.1-2203-22-1/1 | Техническое обслуживание резервного источника питания аппаратуры ОПС "РИП-24 исп.01" (импульсный источник резервного питания ИВЭПР 12/5) | шт. | 4 | [8 empty] | 1906.53 | 1906.53 | 272.36 | 272.36 | 762.63 | 470.65
|  | ЗП |  |  | 81.06 | )*0,7)*12 | 1 | 1 | 2723.62
|  | ЭМ |  |  | 18.02 | )*0,7)*12 | 1 | 1 | 605.47
|  | в т.ч. ЗПМ |  |  | 12.97 | )*0,7)*12 | 1 | 1 | 435.79
|  | МР |  |  | 5.78 | )*12 | 1 | 1 | 277.44
|  | НР от ЗП | % | 70 |  |  |  |  | 1906.53
|  | СП от ЗП | % | 10 |  |  |  |  | 272.36
|  | НР и СП от ЗПМ | % | 108 |  |  |  |  | 470.65
|  | ЗТР | чел-ч | 0.33 |  | )*0,7)*12 | 1 |  |  | 11.088
[8 empty] | 6256.07 |  | 1564.02 |  | 6256.07
119 | 3.1-2203-25-1/1 | Техническое обслуживание пульт контроля и управления охранно-пожарный "С2000" (пульт контроля и управления С2000-М) | шт. | 1 | [8 empty] | 577.71 | 577.71 | 82.53 | 82.53 | 238.28 | 147.05
|  | ЗП |  |  | 98.25 | )*0,7)*12 | 1 | 1 | 825.3
|  | ЭМ |  |  | 22.53 | )*0,7)*12 | 1 | 1 | 189.25
|  | в т.ч. ЗПМ |  |  | 16.21 | )*0,7)*12 | 1 | 1 | 136.16
|  | МР |  |  | 5.78 | )*12 | 1 | 1 | 69.36
|  | НР от ЗП | % | 70 |  |  |  |  | 577.71
|  | СП от ЗП | % | 10 |  |  |  |  | 82.53
|  | НР и СП от ЗПМ | % | 108 |  |  |  |  | 147.05
|  | ЗТР | чел-ч | 0.4 |  | )*0,7)*12 | 1 |  |  | 3.36
[8 empty] | 1891.2 |  | 1891.2 |  | 1891.2
120 | 3.1-2203-22-1/1 | Техническое обслуживание резервного источника питания аппаратуры ОПС "РИП-24 исп.01" | шт. | 2 | [8 empty] | 953.27 | 953.27 | 136.18 | 136.18 | 381.33 | 235.33
|  | ЗП |  |  | 81.06 | )*0,7)*12 | 1 | 1 | 1361.81
|  | ЭМ |  |  | 18.02 | )*0,7)*12 | 1 | 1 | 302.74
|  | в т.ч. ЗПМ |  |  | 12.97 | )*0,7)*12 | 1 | 1 | 217.9
|  | МР |  |  | 5.78 | )*12 | 1 | 1 | 138.72
|  | НР от ЗП | % | 70 |  |  |  |  | 953.27
|  | СП от ЗП | % | 10 |  |  |  |  | 136.18
|  | НР и СП от ЗПМ | % | 108 |  |  |  |  | 235.33
|  | ЗТР | чел-ч | 0.33 |  | )*0,7)*12 | 1 |  |  | 5.544
[8 empty] | 3128.05 |  | 1564.03 |  | 3128.05
121 | 3.1-2203-56-1/1 | Техническое обслуживание преобразователя интерфейсов ПИ-01 (С2000-РПИ, МС-1) | шт. | 3 | [8 empty] | 3769.67 | 3769.67 | 538.52 | 538.52 | 714.86 | 441.17
|  | ЗП |  |  | 213.7 | )*0,7)*12 | 1 | 1 | 5385.24
|  | ЭМ |  |  | 22.53 | )*0,7)*12 | 1 | 1 | 567.76
|  | в т.ч. ЗПМ |  |  | 16.21 | )*0,7)*12 | 1 | 1 | 408.49
|  | МР |  |  | 0.4 | )*12 | 1 | 1 | 14.4
|  | НР от ЗП | % | 70 |  |  |  |  | 3769.67
|  | СП от ЗП | % | 10 |  |  |  |  | 538.52
|  | НР и СП от ЗПМ | % | 108 |  |  |  |  | 441.17
|  | ЗТР | чел-ч | 0.87 |  | )*0,7)*12 | 1 |  |  | 21.924
[8 empty] | 10716.76 |  | 3572.25 |  | 10716.76
122 | 3.1-2203-19-1/1 | Техническое обслуживание релейного модуля "РМ-1" | шт. | 4 | [8 empty] | 924.34 | 924.34 | 132.05 | 132.05 | 381.03 | 235.15
|  | ЗП |  |  | 39.3 | )*0,7)*12 | 1 | 1 | 1320.48
|  | ЭМ |  |  | 9.01 | )*0,7)*12 | 1 | 1 | 302.74
|  | в т.ч. ЗПМ |  |  | 6.48 | )*0,7)*12 | 1 | 1 | 217.73
|  | МР |  |  | 0.41 | )*12 | 1 | 1 | 19.68
|  | НР от ЗП | % | 70 |  |  |  |  | 924.34
|  | СП от ЗП | % | 10 |  |  |  |  | 132.05
|  | НР и СП от ЗПМ | % | 108 |  |  |  |  | 235.15
|  | ЗТР | чел-ч | 0.16 |  | )*0,7)*12 | 1 |  |  | 5.376
[8 empty] | 2934.44 |  | 733.61 |  | 2934.44
123 | 1.23-2103-4-1/1 | Техническое обслуживание реле напряжения, реле промежуточного (УК-ВК/03) | шт. | 4 | [8 empty] | 4308.86 | 4308.86 | 615.55 | 615.55 | 0 | 0
|  | ЗП |  |  | 128.24 | )*12 | 1 | 1 | 6155.52
|  | ЭМ |  |  | 0 | )*12 | 1 | 1 | 0
|  | в т.ч. ЗПМ |  |  | 0 | )*12 | 1 | 1 | 0
|  | МР |  |  | 0.58 | )*12 | 1 | 1 | 27.84
|  | НР от ЗП | % | 70 |  |  |  |  | 4308.86
|  | СП от ЗП | % | 10 |  |  |  |  | 615.55
|  | НР и СП от ЗПМ | % | 108 |  |  |  |  | 0
|  | ЗТР | чел-ч | 0.6 |  | )*12 | 1 |  |  | 28.8
[8 empty] | 11107.77 |  | 2776.94 |  | 11107.77
124 | 1.21-2303-28-1/1 | Техническое обслуживание автоматического выключателя до 160 А | шт. | 2 | [8 empty] | 1237.99 | 1237.99 | 176.86 | 176.86 | 0 | 0
|  | ЗП |  |  | 73.69 | )*12 | 1 | 1 | 1768.56
|  | ЭМ |  |  | 0 | )*12 | 1 | 1 | 0
|  | в т.ч. ЗПМ |  |  | 0 | )*12 | 1 | 1 | 0
|  | МР |  |  | 3.31 | )*12 | 1 | 1 | 79.44
|  | НР от ЗП | % | 70 |  |  |  |  | 1237.99
|  | СП от ЗП | % | 10 |  |  |  |  | 176.86
|  | НР и СП от ЗПМ | % | 108 |  |  |  |  | 0
|  | ЗТР | чел-ч | 0.3 |  | )*12 | 1 |  |  | 7.2
[8 empty] | 3262.85 |  | 1631.43 |  | 3262.85
125 | 1.22-2103-22-1/1 | Техническое обслуживание антенны на диапазон 148-173 МГц или 430-470 МГц системы радиосвязи | шт. | 1 | [8 empty] | 2517.23 | 2517.23 | 359.6 | 359.6 | 0 | 0
|  | ЗП |  |  | 299.67 | )*12 | 1 | 1 | 3596.04
|  | ЭМ |  |  | 0 | )*12 | 1 | 1 | 0
|  | в т.ч. ЗПМ |  |  | 0 | )*12 | 1 | 1 | 0
|  | МР |  |  | 33.94 | )*12 | 1 | 1 | 407.28
|  | НР от ЗП | % | 70 |  |  |  |  | 2517.23
|  | СП от ЗП | % | 10 |  |  |  |  | 359.6
|  | НР и СП от ЗПМ | % | 108 |  |  |  |  | 0
|  | ЗТР | чел-ч | 1.22 |  | )*12 | 1 |  |  | 14.64
[8 empty] | 6880.15 |  | 6880.15 |  | 6880.15
126 | 3.1-2203-16-1/1 | Техническое обслуживание усилителя мощности "UP4ххх" (усилитель мощности JPA-48DP) | шт. | 2 | [8 empty] | 1502.1 | 1502.1 | 214.59 | 214.59 | 571.83 | 352.9
|  | ЗП |  |  | 127.73 | )*0,7)*12 | 1 | 1 | 2145.86
|  | ЭМ |  |  | 27.03 | )*0,7)*12 | 1 | 1 | 454.1
|  | в т.ч. ЗПМ |  |  | 19.45 | )*0,7)*12 | 1 | 1 | 326.76
|  | МР |  |  | 0.8 | )*12 | 1 | 1 | 19.2
|  | НР от ЗП | % | 70 |  |  |  |  | 1502.1
|  | СП от ЗП | % | 10 |  |  |  |  | 214.59
|  | НР и СП от ЗПМ | % | 108 |  |  |  |  | 352.9
|  | ЗТР | чел-ч | 0.52 |  | )*0,7)*12 | 1 |  |  | 8.736
[8 empty] | 4688.75 |  | 2344.38 |  | 4688.75
127 | 3.1-2203-12-1/1 | Техническое обслуживание контрольной панели "SA2096" (блок контроля целостности линий JSC-132A с картой расширений JSC-132/8, блок монитора JMU-307A) | шт. | 2 | [8 empty] | 1271.02 | 1271.02 | 181.57 | 181.57 | 476.58 | 294.12
|  | ЗП |  |  | 108.08 | )*0,7)*12 | 1 | 1 | 1815.74
|  | ЭМ |  |  | 22.53 | )*0,7)*12 | 1 | 1 | 378.5
|  | в т.ч. ЗПМ |  |  | 16.21 | )*0,7)*12 | 1 | 1 | 272.33
|  | МР |  |  | 0.8 | )*12 | 1 | 1 | 19.2
|  | НР от ЗП | % | 70 |  |  |  |  | 1271.02
|  | СП от ЗП | % | 10 |  |  |  |  | 181.57
|  | НР и СП от ЗПМ | % | 108 |  |  |  |  | 294.12
|  | ЗТР | чел-ч | 0.44 |  | )*0,7)*12 | 1 |  |  | 7.392
[8 empty] | 3960.15 |  | 1980.08 |  | 3960.15
128 | 3.1-2203-9-1/1 | Техническое обслуживание цифрового записывающего устройства "RD2008" (Блок аварийных сообщений JEU-211AMA, аварийная панель JEU-211A) | шт. | 2 | [8 empty] | 1675.45 | 1675.45 | 239.35 | 239.35 | 667.38 | 411.87
|  | ЗП |  |  | 142.47 | )*0,7)*12 | 1 | 1 | 2393.5
|  | ЭМ |  |  | 31.54 | )*0,7)*12 | 1 | 1 | 529.87
|  | в т.ч. ЗПМ |  |  | 22.7 | )*0,7)*12 | 1 | 1 | 381.36
|  | МР |  |  | 0.78 | )*12 | 1 | 1 | 18.72
|  | НР от ЗП | % | 70 |  |  |  |  | 1675.45
|  | СП от ЗП | % | 10 |  |  |  |  | 239.35
|  | НР и СП от ЗПМ | % | 108 |  |  |  |  | 411.87
|  | ЗТР | чел-ч | 0.58 |  | )*0,7)*12 | 1 |  |  | 9.744
[8 empty] | 5268.76 |  | 2634.38 |  | 5268.76
129 | 3.1-2203-11-1/1 | Техническое обслуживание коммутатора 8-зонного "RU8020" (аварийный коммутатор JES-120A, блок-реле JRG-220A, автоматический селектор JSS-120A) | шт. | 3 | [8 empty] | 5242.78 | 5242.78 | 748.97 | 748.97 | 2144.59 | 1323.52
|  | ЗП |  |  | 297.21 | )*0,7)*12 | 1 | 1 | 7489.69
|  | ЭМ |  |  | 67.59 | )*0,7)*12 | 1 | 1 | 1703.27
|  | в т.ч. ЗПМ |  |  | 48.63 | )*0,7)*12 | 1 | 1 | 1225.48
|  | МР |  |  | 0.8 | )*12 | 1 | 1 | 28.8
|  | НР от ЗП | % | 70 |  |  |  |  | 5242.78
|  | СП от ЗП | % | 10 |  |  |  |  | 748.97
|  | НР и СП от ЗПМ | % | 108 |  |  |  |  | 1323.52
|  | ЗТР | чел-ч | 1.21 |  | )*0,7)*12 | 1 |  |  | 30.492
[8 empty] | 16537.03 |  | 5512.34 |  | 16537.03
130 | 3.1-2203-8-1/1 | Техническое обслуживание предварительного усилителя "PR4000" (микшер-предусилитель JMA-1410) | шт. | 1 | [8 empty] | 707.71 | 707.71 | 101.1 | 101.1 | 285.92 | 176.45
|  | ЗП |  |  | 120.36 | )*0,7)*12 | 1 | 1 | 1011.02
|  | ЭМ |  |  | 27.03 | )*0,7)*12 | 1 | 1 | 227.05
|  | в т.ч. ЗПМ |  |  | 19.45 | )*0,7)*12 | 1 | 1 | 163.38
|  | МР |  |  | 0.8 | )*12 | 1 | 1 | 9.6
|  | НР от ЗП | % | 70 |  |  |  |  | 707.71
|  | СП от ЗП | % | 10 |  |  |  |  | 101.1
|  | НР и СП от ЗПМ | % | 108 |  |  |  |  | 176.45
|  | ЗТР | чел-ч | 0.49 |  | )*0,7)*12 | 1 |  |  | 4.116
[8 empty] | 2232.93 |  | 2232.93 |  | 2232.93
131 | 2.14-2103-14-4/1 | Техническое сопровождение ЛВС, техническое обслуживание устройств бесперебойного питания UPS (блок питания JPD-322A, JEP-352) | устройство | 2 | [8 empty] | 8661.24 | 8661.24 | 1237.32 | 1237.32 | 0 | 0
|  | ЗП |  |  | 515.55 | )*12 | 1 | 1 | 12373.2
|  | ЭМ |  |  | 0 | )*12 | 1 | 1 | 0
|  | в т.ч. ЗПМ |  |  | 0 | )*12 | 1 | 1 | 0
|  | МР |  |  | 0 | )*12 | 1 | 1 | 0
|  | НР от ЗП | % | 70 |  |  |  |  | 8661.24
|  | СП от ЗП | % | 10 |  |  |  |  | 1237.32
|  | НР и СП от ЗПМ | % | 108 |  |  |  |  | 0
|  | ЗТР | чел-ч | 1.5 |  | )*12 | 1 |  |  | 36
[8 empty] | 22271.76 |  | 11135.88 |  | 22271.76
Итого по подразделу: АПС и СОУЭ, корп. 1,2,5 | [7 empty] | 1020698.04
Подраздел: АПС и СОУЭ, стр. 1-11
132 | 3.1-2203-2-1/1 | Техническое обслуживание оповещателя пожарного комбинированного светозвукового "HE-8S/STW" (оповещатель свето-звуковой Маяк-24КП) | шт. | 22 | [8 empty] | 5401.64 | 5401.64 | 771.66 | 771.66 | 1048.9 | 647.32
|  | ЗП |  |  | 125.27 | )*0,7)*4 | 1 | 1 | 7716.63
|  | ЭМ |  |  | 13.52 | )*0,7)*4 | 1 | 1 | 832.83
|  | в т.ч. ЗПМ |  |  | 9.73 | )*0,7)*4 | 1 | 1 | 599.37
|  | МР |  |  | 0.4 | )*4 | 1 | 1 | 35.2
|  | НР от ЗП | % | 70 |  |  |  |  | 5401.64
|  | СП от ЗП | % | 10 |  |  |  |  | 771.66
|  | НР и СП от ЗПМ | % | 108 |  |  |  |  | 647.32
|  | ЗТР | чел-ч | 0.51 |  | )*0,7)*4 | 1 |  |  | 31.416
[8 empty] | 15405.28 |  | 700.24 |  | 15405.28
133 | 3.1-2203-37-1/1 | Техническое обслуживание извещателя пожарного дымового аналогово-адресного "ДИП-34А" | шт. | 293 | [8 empty] | 57835.74 | 57835.74 | 8262.25 | 8262.25 | 9303.33 | 5741.49
|  | ЗП |  |  | 100.71 | )*0,7)*4 | 1 | 1 | 82622.48
|  | ЭМ |  |  | 9.01 | )*0,7)*4 | 1 | 1 | 7391.8
|  | в т.ч. ЗПМ |  |  | 6.48 | )*0,7)*4 | 1 | 1 | 5316.19
|  | МР |  |  | 0 | )*4 | 1 | 1 | 0
|  | НР от ЗП | % | 70 |  |  |  |  | 57835.74
|  | СП от ЗП | % | 10 |  |  |  |  | 8262.25
|  | НР и СП от ЗПМ | % | 108 |  |  |  |  | 5741.49
|  | ЗТР | чел-ч | 0.41 |  | )*0,7)*4 | 1 |  |  | 336.364
[8 empty] | 161853.76 |  | 552.4 |  | 161853.76
134 | 1.22-2203-102-2/1 | Техническое обслуживание и регулировка извещателя пожарного теплового (извещатель пожарный тепловой С2000-ИП-02-02) | шт. | 2 | [8 empty] | 962.86 | 962.86 | 137.55 | 137.55 | 0 | 0
|  | ЗП |  |  | 171.94 | )*4 | 1 | 1 | 1375.52
|  | ЭМ |  |  | 0 | )*4 | 1 | 1 | 0
|  | в т.ч. ЗПМ |  |  | 0 | )*4 | 1 | 1 | 0
|  | МР |  |  | 0.87 | )*4 | 1 | 1 | 6.96
|  | НР от ЗП | % | 70 |  |  |  |  | 962.86
|  | СП от ЗП | % | 10 |  |  |  |  | 137.55
|  | НР и СП от ЗПМ | % | 108 |  |  |  |  | 0
|  | ЗТР | чел-ч | 0.7 |  | )*4 | 1 |  |  | 5.6
[8 empty] | 2482.89 |  | 1241.45 |  | 2482.89
135 | 3.1-2203-56-1/1 | Техническое обслуживание преобразователя интерфейсов ПИ-01 | шт. | 11 | [8 empty] | 13822.12 | 13822.12 | 1974.59 | 1974.59 | 2621.15 | 1617.62
|  | ЗП |  |  | 213.7 | )*0,7)*12 | 1 | 1 | 19745.88
|  | ЭМ |  |  | 22.53 | )*0,7)*12 | 1 | 1 | 2081.77
|  | в т.ч. ЗПМ |  |  | 16.21 | )*0,7)*12 | 1 | 1 | 1497.8
|  | МР |  |  | 0.4 | )*12 | 1 | 1 | 52.8
|  | НР от ЗП | % | 70 |  |  |  |  | 13822.12
|  | СП от ЗП | % | 10 |  |  |  |  | 1974.59
|  | НР и СП от ЗПМ | % | 108 |  |  |  |  | 1617.62
|  | ЗТР | чел-ч | 0.87 |  | )*0,7)*12 | 1 |  |  | 80.388
[8 empty] | 39294.78 |  | 3572.25 |  | 39294.78
136 | 3.1-2203-22-1/1 | Техническое обслуживание резервного источника питания аппаратуры ОПС "РИП-24 исп.01" (источник беспоребойного питания РИП-24 исп.01) | шт. | 11 | [8 empty] | 5242.96 | 5242.96 | 748.99 | 748.99 | 2097.25 | 1294.3
|  | ЗП |  |  | 81.06 | )*0,7)*12 | 1 | 1 | 7489.94
|  | ЭМ |  |  | 18.02 | )*0,7)*12 | 1 | 1 | 1665.05
|  | в т.ч. ЗПМ |  |  | 12.97 | )*0,7)*12 | 1 | 1 | 1198.43
|  | МР |  |  | 5.78 | )*12 | 1 | 1 | 762.96
|  | НР от ЗП | % | 70 |  |  |  |  | 5242.96
|  | СП от ЗП | % | 10 |  |  |  |  | 748.99
|  | НР и СП от ЗПМ | % | 108 |  |  |  |  | 1294.3
|  | ЗТР | чел-ч | 0.33 |  | )*0,7)*12 | 1 |  |  | 30.492
[8 empty] | 17204.2 |  | 1564.02 |  | 17204.2
137 | 3.1-2203-32-1/1 | Техническое обслуживание извещателя пожарного ручного адресного "ИПР513-3А" (извещатель пожарный адресный ручной ИПР 513-3А) | шт. | 33 | [8 empty] | 7308.2 | 7308.2 | 1044.03 | 1044.03 | 1047.81 | 646.65
|  | ЗП |  |  | 112.99 | )*0,7)*4 | 1 | 1 | 10440.28
|  | ЭМ |  |  | 9.01 | )*0,7)*4 | 1 | 1 | 832.52
|  | в т.ч. ЗПМ |  |  | 6.48 | )*0,7)*4 | 1 | 1 | 598.75
|  | МР |  |  | 0.4 | )*4 | 1 | 1 | 52.8
|  | НР от ЗП | % | 70 |  |  |  |  | 7308.2
|  | СП от ЗП | % | 10 |  |  |  |  | 1044.03
|  | НР и СП от ЗПМ | % | 108 |  |  |  |  | 646.65
|  | ЗТР | чел-ч | 0.46 |  | )*0,7)*4 | 1 |  |  | 42.504
[8 empty] | 20324.48 |  | 615.89 |  | 20324.48
138 | 1.22-2203-103-1/1 | Техническое обслуживание и регулировка светового настенного указателя (табло) "Выход" (оповещатель световой "Выход" ЛЮКС-24) | 10 шт. | 6.6 | [8 empty] | 2370.06 | 2370.06 | 338.58 | 338.58 | 0 | 0
|  | ЗП |  |  | 42.75 | )*12 | 1 | 1 | 3385.8
|  | ЭМ |  |  | 0 | )*12 | 1 | 1 | 0
|  | в т.ч. ЗПМ |  |  | 0 | )*12 | 1 | 1 | 0
|  | МР |  |  | 4.13 | )*12 | 1 | 1 | 327.1
|  | НР от ЗП | % | 70 |  |  |  |  | 2370.06
|  | СП от ЗП | % | 10 |  |  |  |  | 338.58
|  | НР и СП от ЗПМ | % | 108 |  |  |  |  | 0
|  | ЗТР | чел-ч | 0.2 |  | )*12 | 1 |  |  | 15.84
[8 empty] | 6421.54 |  | 972.96 |  | 6421.54
139 | 2.6-2103-25-7/1 | Техническое обслуживание аппаратуры контроля газо-воздушной среды и систем диспетчерского управления и контроля, датчики метана аппаратуры контроля метана типа АТ3-1 (ДМТ-3, ДМТ-4, ДМТ-6) (извещатель утечки метана) | устройство | 11 | [8 empty] | 15461.29 | 15461.29 | 2208.76 | 2208.76 | 0 | 0
|  | ЗП |  |  | 167.33 | )*12 | 1 | 1 | 22087.56
|  | ЭМ |  |  | 0 | )*12 | 1 | 1 | 0
|  | в т.ч. ЗПМ |  |  | 0 | )*12 | 1 | 1 | 0
|  | МР |  |  | 0 | )*12 | 1 | 1 | 0
|  | НР от ЗП | % | 70 |  |  |  |  | 15461.29
|  | СП от ЗП | % | 10 |  |  |  |  | 2208.76
|  | НР и СП от ЗПМ | % | 108 |  |  |  |  | 0
|  | ЗТР | чел-ч | 0.86 |  | )*12 | 1 |  |  | 113.52
[8 empty] | 39757.61 |  | 3614.33 |  | 39757.61
140 | 1.21-2303-28-1/1 | Техническое обслуживание автоматического выключателя до 160 А | шт. | 7 | [8 empty] | 4332.97 | 4332.97 | 619 | 619 | 0 | 0
|  | ЗП |  |  | 73.69 | )*12 | 1 | 1 | 6189.96
|  | ЭМ |  |  | 0 | )*12 | 1 | 1 | 0
|  | в т.ч. ЗПМ |  |  | 0 | )*12 | 1 | 1 | 0
|  | МР |  |  | 3.31 | )*12 | 1 | 1 | 278.04
|  | НР от ЗП | % | 70 |  |  |  |  | 4332.97
|  | СП от ЗП | % | 10 |  |  |  |  | 619
|  | НР и СП от ЗПМ | % | 108 |  |  |  |  | 0
|  | ЗТР | чел-ч | 0.3 |  | )*12 | 1 |  |  | 25.2
[8 empty] | 11419.97 |  | 1631.42 |  | 11419.97
141 | 3.1-2203-25-1/1 | Техническое обслуживание пульт контроля и управления охранно-пожарный "С2000" (Контроллер С2000-КДЛ) | шт. | 11 | [8 empty] | 6354.81 | 6354.81 | 907.83 | 907.83 | 2621.15 | 1617.62
|  | ЗП |  |  | 98.25 | )*0,7)*12 | 1 | 1 | 9078.3
|  | ЭМ |  |  | 22.53 | )*0,7)*12 | 1 | 1 | 2081.77
|  | в т.ч. ЗПМ |  |  | 16.21 | )*0,7)*12 | 1 | 1 | 1497.8
|  | МР |  |  | 5.78 | )*12 | 1 | 1 | 762.96
|  | НР от ЗП | % | 70 |  |  |  |  | 6354.81
|  | СП от ЗП | % | 10 |  |  |  |  | 907.83
|  | НР и СП от ЗПМ | % | 108 |  |  |  |  | 1617.62
|  | ЗТР | чел-ч | 0.4 |  | )*0,7)*12 | 1 |  |  | 36.96
[8 empty] | 20803.29 |  | 1891.21 |  | 20803.29
142 | 3.1-2203-39-1/1 | Техническое обслуживание модуля адресации "АММ-2" (адресный 2-зонный расширитель С2000-АР2) | шт. | 11 | [8 empty] | 3631.32 | 3631.32 | 518.76 | 518.76 | 1496.88 | 923.79
|  | ЗП |  |  | 39.3 | )*12 | 1 | 1 | 5187.6
|  | ЭМ |  |  | 9.01 | )*12 | 1 | 1 | 1189.32
|  | в т.ч. ЗПМ |  |  | 6.48 | )*12 | 1 | 1 | 855.36
|  | МР |  |  | 0.4 | )*12 | 1 | 1 | 52.8
|  | НР от ЗП | % | 70 |  |  |  |  | 3631.32
|  | СП от ЗП | % | 10 |  |  |  |  | 518.76
|  | НР и СП от ЗПМ | % | 108 |  |  |  |  | 923.79
|  | ЗТР | чел-ч | 0.16 |  | )*12 | 1 |  |  | 21.12
[8 empty] | 11503.59 |  | 1045.78 |  | 11503.59
143 | 1.23-2103-4-1/1 | Техническое обслуживание реле напряжения, реле промежуточного (УК-ВК/04) | шт. | 5 | [8 empty] | 5386.08 | 5386.08 | 769.44 | 769.44 | 0 | 0
|  | ЗП |  |  | 128.24 | )*12 | 1 | 1 | 7694.4
|  | ЭМ |  |  | 0 | )*12 | 1 | 1 | 0
|  | в т.ч. ЗПМ |  |  | 0 | )*12 | 1 | 1 | 0
|  | МР |  |  | 0.58 | )*12 | 1 | 1 | 34.8
|  | НР от ЗП | % | 70 |  |  |  |  | 5386.08
|  | СП от ЗП | % | 10 |  |  |  |  | 769.44
|  | НР и СП от ЗПМ | % | 108 |  |  |  |  | 0
|  | ЗТР | чел-ч | 0.6 |  | )*12 | 1 |  |  | 36
[8 empty] | 13884.72 |  | 2776.94 |  | 13884.72
144 | 1.22-2103-22-1/1 | Техническое обслуживание антенны на диапазон 148-173 МГц или 430-470 МГц системы радиосвязи | шт. | 12 | [8 empty] | 30206.74 | 30206.74 | 4315.25 | 4315.25 | 0 | 0
|  | ЗП |  |  | 299.67 | )*12 | 1 | 1 | 43152.48
|  | ЭМ |  |  | 0 | )*12 | 1 | 1 | 0
|  | в т.ч. ЗПМ |  |  | 0 | )*12 | 1 | 1 | 0
|  | МР |  |  | 33.94 | )*12 | 1 | 1 | 4887.36
|  | НР от ЗП | % | 70 |  |  |  |  | 30206.74
|  | СП от ЗП | % | 10 |  |  |  |  | 4315.25
|  | НР и СП от ЗПМ | % | 108 |  |  |  |  | 0
|  | ЗТР | чел-ч | 1.22 |  | )*12 | 1 |  |  | 175.68
[8 empty] | 82561.83 |  | 6880.15 |  | 82561.83
145 | 3.1-2203-45-1/1 | Техническое обслуживание блока сигнально-пускового "С2000-СП1" (контрольно-пусковой блок С2000-КПБ) | шт. | 11 | [8 empty] | 4766.27 | 4766.27 | 680.9 | 680.9 | 2097.25 | 1294.3
|  | ЗП |  |  | 73.69 | )*0,7)*12 | 1 | 1 | 6808.96
|  | ЭМ |  |  | 18.02 | )*0,7)*12 | 1 | 1 | 1665.05
|  | в т.ч. ЗПМ |  |  | 12.97 | )*0,7)*12 | 1 | 1 | 1198.43
|  | МР |  |  | 5.78 | )*12 | 1 | 1 | 762.96
|  | НР от ЗП | % | 70 |  |  |  |  | 4766.27
|  | СП от ЗП | % | 10 |  |  |  |  | 680.9
|  | НР и СП от ЗПМ | % | 108 |  |  |  |  | 1294.3
|  | ЗТР | чел-ч | 0.3 |  | )*0,7)*12 | 1 |  |  | 27.72
[8 empty] | 15978.44 |  | 1452.59 |  | 15978.44
Итого по подразделу: АПС и СОУЭ, стр. 1-11 | [7 empty] | 458896.38
Итого по разделу: АПС и СОУЭ | [7 empty] | 1479594.42
Раздел: Система охранного видеонаблюдения (СОВ)
Подраздел: Внутреннее видеонаблюдение
146 | 1.22-2203-2-2/1 | Техническое обслуживание камеры видеонаблюдения (корпус 1,2,3,5) | шт. | 47 | [8 empty] | 59154.2 | 59154.2 | 8450.6 | 8450.6 | 0 | 0
|  | ЗП |  |  | 449.5 | )*4 | 1 | 1 | 84506
|  | ЭМ |  |  | 0 | )*4 | 1 | 1 | 0
|  | в т.ч. ЗПМ |  |  | 0 | )*4 | 1 | 1 | 0
|  | МР |  |  | 6.76 | )*4 | 1 | 1 | 1270.88
|  | НР от ЗП | % | 70 |  |  |  |  | 59154.2
|  | СП от ЗП | % | 10 |  |  |  |  | 8450.6
|  | НР и СП от ЗПМ | % | 108 |  |  |  |  | 0
|  | ЗТР | чел-ч | 1.83 |  | )*4 | 1 |  |  | 344.04
[8 empty] | 153381.68 |  | 3263.44 |  | 153381.68
147 | 3.1-2303-2-1/1 | Техническое обслуживание видеокамеры с термокожухом (фасады корпусов 1,2,3,5) | шт. | 25 | [8 empty] | 24673.46 | 24673.46 | 3524.78 | 3524.78 | 4369.58 | 2696.65
|  | ЗП |  |  | 503.54 | )*0,7)*4 | 1 | 1 | 35247.8
|  | ЭМ |  |  | 49.56 | )*0,7)*4 | 1 | 1 | 3469.2
|  | в т.ч. ЗПМ |  |  | 35.67 | )*0,7)*4 | 1 | 1 | 2496.9
|  | МР |  |  | 23.6 | )*4 | 1 | 1 | 2360
|  | НР от ЗП | % | 70 |  |  |  |  | 24673.46
|  | СП от ЗП | % | 10 |  |  |  |  | 3524.78
|  | НР и СП от ЗПМ | % | 108 |  |  |  |  | 2696.65
|  | ЗТР | чел-ч | 2.05 |  | )*0,7)*4 | 1 |  |  | 143.5
[8 empty] | 71971.89 |  | 2878.88 |  | 71971.89
148 | 3.1-2303-4-1/1 | Техническое обслуживание сойки 22U (сетевой шкаф) | шт. | 4 | [8 empty] | 3273.75 | 3273.75 | 467.68 | 467.68 | 571.94 | 352.97
|  | ЗП |  |  | 417.57 | )*0,7)*4 | 1 | 1 | 4676.78
|  | ЭМ |  |  | 40.55 | )*0,7)*4 | 1 | 1 | 454.16
|  | в т.ч. ЗПМ |  |  | 29.18 | )*0,7)*4 | 1 | 1 | 326.82
|  | МР |  |  | 3.47 | )*4 | 1 | 1 | 55.52
|  | НР от ЗП | % | 70 |  |  |  |  | 3273.75
|  | СП от ЗП | % | 10 |  |  |  |  | 467.68
|  | НР и СП от ЗПМ | % | 108 |  |  |  |  | 352.97
|  | ЗТР | чел-ч | 1.7 |  | )*0,7)*4 | 1 |  |  | 19.04
[8 empty] | 9280.86 |  | 2320.22 |  | 9280.86
149 | 2.14-2103-14-4/1 | Техническое сопровождение ЛВС, техническое обслуживание устройств бесперебойного питания UPS (ИБП, дополнительный батарейный модуль) | устройство | 12 | [8 empty] | 17322.48 | 17322.48 | 2474.64 | 2474.64 | 0 | 0
|  | ЗП |  |  | 515.55 | )*4 | 1 | 1 | 24746.4
|  | ЭМ |  |  | 0 | )*4 | 1 | 1 | 0
|  | в т.ч. ЗПМ |  |  | 0 | )*4 | 1 | 1 | 0
|  | МР |  |  | 0 | )*4 | 1 | 1 | 0
|  | НР от ЗП | % | 70 |  |  |  |  | 17322.48
|  | СП от ЗП | % | 10 |  |  |  |  | 2474.64
|  | НР и СП от ЗПМ | % | 108 |  |  |  |  | 0
|  | ЗТР | чел-ч | 1.5 |  | )*4 | 1 |  |  | 72
[8 empty] | 44543.52 |  | 3711.96 |  | 44543.52
150 | 1.22-2103-5-1/1 | Техническое обслуживание распаячной коробки оптоволоконной линии связи (оптический бокс) | шт. | 6 | [8 empty] | 1155.5 | 1155.5 | 165.07 | 165.07 | 0 | 0
|  | ЗП |  |  | 68.78 | )*4 | 1 | 1 | 1650.72
|  | ЭМ |  |  | 0 | )*4 | 1 | 1 | 0
|  | в т.ч. ЗПМ |  |  | 0 | )*4 | 1 | 1 | 0
|  | МР |  |  | 5.53 | )*4 | 1 | 1 | 132.72
|  | НР от ЗП | % | 70 |  |  |  |  | 1155.5
|  | СП от ЗП | % | 10 |  |  |  |  | 165.07
|  | НР и СП от ЗПМ | % | 108 |  |  |  |  | 0
|  | ЗТР | чел-ч | 0.28 |  | )*4 | 1 |  |  | 6.72
[8 empty] | 3104.01 |  | 517.34 |  | 3104.01
151 | 2.14-2103-14-3/1 | Техническое сопровождение ЛВС, сопровождение и обслуживание АРМ, подключенного к локальной сети (корп. 1, ПТСО) | 1 АРМ | 3 | [8 empty] | 2887.08 | 2887.08 | 412.44 | 412.44 | 0 | 0
|  | ЗП |  |  | 343.7 | )*4 | 1 | 1 | 4124.4
|  | ЭМ |  |  | 0 | )*4 | 1 | 1 | 0
|  | в т.ч. ЗПМ |  |  | 0 | )*4 | 1 | 1 | 0
|  | МР |  |  | 0 | )*4 | 1 | 1 | 0
|  | НР от ЗП | % | 70 |  |  |  |  | 2887.08
|  | СП от ЗП | % | 10 |  |  |  |  | 412.44
|  | НР и СП от ЗПМ | % | 108 |  |  |  |  | 0
|  | ЗТР | чел-ч | 1 |  | )*4 | 1 |  |  | 12
[8 empty] | 7423.92 |  | 2474.64 |  | 7423.92
152 | 2.14-2103-14-1/1 | Техническое сопровождение ЛВС, настройка и техническая поддержка активного сетевого оборудования (коммутатор 48-портовый, 24-портовый) | устройство | 5 | [8 empty] | 19247.2 | 19247.2 | 2749.6 | 2749.6 | 0 | 0
|  | ЗП |  |  | 1374.8 | )*4 | 1 | 1 | 27496
|  | ЭМ |  |  | 0 | )*4 | 1 | 1 | 0
|  | в т.ч. ЗПМ |  |  | 0 | )*4 | 1 | 1 | 0
|  | МР |  |  | 0 | )*4 | 1 | 1 | 0
|  | НР от ЗП | % | 70 |  |  |  |  | 19247.2
|  | СП от ЗП | % | 10 |  |  |  |  | 2749.6
|  | НР и СП от ЗПМ | % | 108 |  |  |  |  | 0
|  | ЗТР | чел-ч | 4 |  | )*4 | 1 |  |  | 80
[8 empty] | 49492.8 |  | 9898.56 |  | 49492.8
153 | 2.14-2103-14-2/1 | Техническое сопровождение ЛВС, техническое обслуживание серверов (корп. 2, серверная, RAID массив) | 1 сервер | 5 | [8 empty] | 19247.2 | 19247.2 | 2749.6 | 2749.6 | 0 | 0
|  | ЗП |  |  | 1374.8 | )*4 | 1 | 1 | 27496
|  | ЭМ |  |  | 0 | )*4 | 1 | 1 | 0
|  | в т.ч. ЗПМ |  |  | 0 | )*4 | 1 | 1 | 0
|  | МР |  |  | 0 | )*4 | 1 | 1 | 0
|  | НР от ЗП | % | 70 |  |  |  |  | 19247.2
|  | СП от ЗП | % | 10 |  |  |  |  | 2749.6
|  | НР и СП от ЗПМ | % | 108 |  |  |  |  | 0
|  | ЗТР | чел-ч | 4 |  | )*4 | 1 |  |  | 80
[8 empty] | 49492.8 |  | 9898.56 |  | 49492.8
154 | 1.22-2103-4-1/1 | Техническое обслуживание конвертора (оптоволокно-витая пара) (преобразователь интерфейсов) | шт. | 1 | [8 empty] | 988.76 | 988.76 | 141.25 | 141.25 | 0 | 0
|  | ЗП |  |  | 353.13 | )*4 | 1 | 1 | 1412.52
|  | ЭМ |  |  | 0 | )*4 | 1 | 1 | 0
|  | в т.ч. ЗПМ |  |  | 0 | )*4 | 1 | 1 | 0
|  | МР |  |  | 21.31 | )*4 | 1 | 1 | 85.24
|  | НР от ЗП | % | 70 |  |  |  |  | 988.76
|  | СП от ЗП | % | 10 |  |  |  |  | 141.25
|  | НР и СП от ЗПМ | % | 108 |  |  |  |  | 0
|  | ЗТР | чел-ч | 1.23 |  | )*4 | 1 |  |  | 4.92
[8 empty] | 2627.77 |  | 2627.77 |  | 2627.77
155 | 3.1-2103-3-1/1 | Техническое обслуживание панелей кроссовых на 100 пар (патч-панели) | шт. | 5 | [8 empty] | 1010.97 | 1010.97 | 144.42 | 144.42 | 158.76 | 97.98
|  | ЗП |  |  | 103.16 | )*0,7)*4 | 1 | 1 | 1444.24
|  | ЭМ |  |  | 9.01 | )*0,7)*4 | 1 | 1 | 126.14
|  | в т.ч. ЗПМ |  |  | 6.48 | )*0,7)*4 | 1 | 1 | 90.72
|  | МР |  |  | 0.8 | )*4 | 1 | 1 | 16
|  | НР от ЗП | % | 70 |  |  |  |  | 1010.97
|  | СП от ЗП | % | 10 |  |  |  |  | 144.42
|  | НР и СП от ЗПМ | % | 108 |  |  |  |  | 97.98
|  | ЗТР | чел-ч | 0.42 |  | )*0,7)*4 | 1 |  |  | 5.88
[8 empty] | 2839.75 |  | 567.95 |  | 2839.75
Итого по подразделу: Внутреннее видеонаблюдение | [7 empty] | 394159
Подраздел: Пульт централизованного наблюдения
156 | 1.22-2203-2-3/1 | Техническое обслуживание видеомонитора | шт. | 2 | [8 empty] | 1265.49 | 1265.49 | 180.78 | 180.78 | 0 | 0
|  | ЗП |  |  | 225.98 | )*4 | 1 | 1 | 1807.84
|  | ЭМ |  |  | 0 | )*4 | 1 | 1 | 0
|  | в т.ч. ЗПМ |  |  | 0 | )*4 | 1 | 1 | 0
|  | МР |  |  | 4.1 | )*4 | 1 | 1 | 32.8
|  | НР от ЗП | % | 70 |  |  |  |  | 1265.49
|  | СП от ЗП | % | 10 |  |  |  |  | 180.78
|  | НР и СП от ЗПМ | % | 108 |  |  |  |  | 0
|  | ЗТР | чел-ч | 0.92 |  | )*4 | 1 |  |  | 7.36
[8 empty] | 3286.91 |  | 1643.46 |  | 3286.91
157 | 2.14-2103-14-3/1 | Техническое сопровождение ЛВС, сопровождение и обслуживание АРМ, подключенного к локальной сети (корп.2) | 1 АРМ | 1 | [8 empty] | 962.36 | 962.36 | 137.48 | 137.48 | 0 | 0
|  | ЗП |  |  | 343.7 | )*4 | 1 | 1 | 1374.8
|  | ЭМ |  |  | 0 | )*4 | 1 | 1 | 0
|  | в т.ч. ЗПМ |  |  | 0 | )*4 | 1 | 1 | 0
|  | МР |  |  | 0 | )*4 | 1 | 1 | 0
|  | НР от ЗП | % | 70 |  |  |  |  | 962.36
|  | СП от ЗП | % | 10 |  |  |  |  | 137.48
|  | НР и СП от ЗПМ | % | 108 |  |  |  |  | 0
|  | ЗТР | чел-ч | 1 |  | )*4 | 1 |  |  | 4
[8 empty] | 2474.64 |  | 2474.64 |  | 2474.64
Итого по подразделу: Пульт централизованного наблюдения | [7 empty] | 5761.55
Подраздел: Периметральное видеонаблюдение
158 | 3.1-2303-2-1/1 | Техническое обслуживание видеокамеры с термокожухом (территория ДО "Полет") | шт. | 22 | [8 empty] | 21712.64 | 21712.64 | 3101.81 | 3101.81 | 3845.22 | 2373.05
|  | ЗП |  |  | 503.54 | )*0,7)*4 | 1 | 1 | 31018.06
|  | ЭМ |  |  | 49.56 | )*0,7)*4 | 1 | 1 | 3052.9
|  | в т.ч. ЗПМ |  |  | 35.67 | )*0,7)*4 | 1 | 1 | 2197.27
|  | МР |  |  | 23.6 | )*4 | 1 | 1 | 2076.8
|  | НР от ЗП | % | 70 |  |  |  |  | 21712.64
|  | СП от ЗП | % | 10 |  |  |  |  | 3101.81
|  | НР и СП от ЗПМ | % | 108 |  |  |  |  | 2373.05
|  | ЗТР | чел-ч | 2.05 |  | )*0,7)*4 | 1 |  |  | 126.28
[8 empty] | 63335.26 |  | 2878.88 |  | 63335.26
159 | 2.14-2103-14-1/1 | Техническое сопровождение ЛВС, настройка и техническая поддержка активного сетевого оборудования (коммутатор 8-портовый) | устройство | 3 | [8 empty] | 11548.32 | 11548.32 | 1649.76 | 1649.76 | 0 | 0
|  | ЗП |  |  | 1374.8 | )*4 | 1 | 1 | 16497.6
|  | ЭМ |  |  | 0 | )*4 | 1 | 1 | 0
|  | в т.ч. ЗПМ |  |  | 0 | )*4 | 1 | 1 | 0
|  | МР |  |  | 0 | )*4 | 1 | 1 | 0
|  | НР от ЗП | % | 70 |  |  |  |  | 11548.32
|  | СП от ЗП | % | 10 |  |  |  |  | 1649.76
|  | НР и СП от ЗПМ | % | 108 |  |  |  |  | 0
|  | ЗТР | чел-ч | 4 |  | )*4 | 1 |  |  | 48
[8 empty] | 29695.68 |  | 9898.56 |  | 29695.68
160 | 3.1-2203-61-1/1 | Техническое обслуживание шкафа навесного 700х1200, 300х400 | шт. | 3 | [8 empty] | 4506.26 | 4506.26 | 643.75 | 643.75 | 810.27 | 500.05
|  | ЗП |  |  | 766.37 | )*0,7)*4 | 1 | 1 | 6437.51
|  | ЭМ |  |  | 76.6 | )*0,7)*4 | 1 | 1 | 643.44
|  | в т.ч. ЗПМ |  |  | 55.12 | )*0,7)*4 | 1 | 1 | 463.01
|  | МР |  |  | 24.03 | )*4 | 1 | 1 | 288.36
|  | НР от ЗП | % | 70 |  |  |  |  | 4506.26
|  | СП от ЗП | % | 10 |  |  |  |  | 643.75
|  | НР и СП от ЗПМ | % | 108 |  |  |  |  | 500.05
|  | ЗТР | чел-ч | 3.12 |  | )*0,7)*4 | 1 |  |  | 26.208
[8 empty] | 13019.37 |  | 4339.79 |  | 13019.37
161 | 3.1-2203-20-1/1 | Техническое обслуживание источника резервного питания "СКАТ-1200Р\20" или "СКАТ-2400Р\20" (блок резервного питания ИВЭПР 12/5, Моллюск 12/3, Блок питания 24-5) | шт. | 10 | [8 empty] | 1685.01 | 1685.01 | 240.72 | 240.72 | 635.53 | 392.21
|  | ЗП |  |  | 85.97 | )*0,7)*4 | 1 | 1 | 2407.16
|  | ЭМ |  |  | 18.02 | )*0,7)*4 | 1 | 1 | 504.56
|  | в т.ч. ЗПМ |  |  | 12.97 | )*0,7)*4 | 1 | 1 | 363.16
|  | МР |  |  | 5.78 | )*4 | 1 | 1 | 231.2
|  | НР от ЗП | % | 70 |  |  |  |  | 1685.01
|  | СП от ЗП | % | 10 |  |  |  |  | 240.72
|  | НР и СП от ЗПМ | % | 108 |  |  |  |  | 392.21
|  | ЗТР | чел-ч | 0.35 |  | )*0,7)*4 | 1 |  |  | 9.8
[8 empty] | 5460.86 |  | 546.09 |  | 5460.86
162 | 3.1-2103-3-1/1 | Техническое обслуживание панелей кроссовых на 100 пар (патч-панели) | шт. | 2 | [8 empty] | 404.39 | 404.39 | 57.77 | 57.77 | 63.51 | 39.19
|  | ЗП |  |  | 103.16 | )*0,7)*4 | 1 | 1 | 577.7
|  | ЭМ |  |  | 9.01 | )*0,7)*4 | 1 | 1 | 50.46
|  | в т.ч. ЗПМ |  |  | 6.48 | )*0,7)*4 | 1 | 1 | 36.29
|  | МР |  |  | 0.8 | )*4 | 1 | 1 | 6.4
|  | НР от ЗП | % | 70 |  |  |  |  | 404.39
|  | СП от ЗП | % | 10 |  |  |  |  | 57.77
|  | НР и СП от ЗПМ | % | 108 |  |  |  |  | 39.19
|  | ЗТР | чел-ч | 0.42 |  | )*0,7)*4 | 1 |  |  | 2.352
[8 empty] | 1135.91 |  | 567.96 |  | 1135.91
163 | 1.22-2103-5-1/1 | Техническое обслуживание распаячной коробки оптоволоконной линии связи (оптический бокс) | шт. | 6 | [8 empty] | 1155.5 | 1155.5 | 165.07 | 165.07 | 0 | 0
|  | ЗП |  |  | 68.78 | )*4 | 1 | 1 | 1650.72
|  | ЭМ |  |  | 0 | )*4 | 1 | 1 | 0
|  | в т.ч. ЗПМ |  |  | 0 | )*4 | 1 | 1 | 0
|  | МР |  |  | 5.53 | )*4 | 1 | 1 | 132.72
|  | НР от ЗП | % | 70 |  |  |  |  | 1155.5
|  | СП от ЗП | % | 10 |  |  |  |  | 165.07
|  | НР и СП от ЗПМ | % | 108 |  |  |  |  | 0
|  | ЗТР | чел-ч | 0.28 |  | )*4 | 1 |  |  | 6.72
[8 empty] | 3104.01 |  | 517.34 |  | 3104.01
164 | 1.21-2303-31-1/1 | Техническое обслуживание коробки клеммной соединительной, с количеством клемм до 20 (коробка уличная 100х100х50) | шт. | 12 | [8 empty] | 6894.05 | 6894.05 | 984.86 | 984.86 | 0 | 0
|  | ЗП |  |  | 205.18 | )*4 | 1 | 1 | 9848.64
|  | ЭМ |  |  | 0 | )*4 | 1 | 1 | 0
|  | в т.ч. ЗПМ |  |  | 0 | )*4 | 1 | 1 | 0
|  | МР |  |  | 4.14 | )*4 | 1 | 1 | 198.72
|  | НР от ЗП | % | 70 |  |  |  |  | 6894.05
|  | СП от ЗП | % | 10 |  |  |  |  | 984.86
|  | НР и СП от ЗПМ | % | 108 |  |  |  |  | 0
|  | ЗТР | чел-ч | 0.96 |  | )*4 | 1 |  |  | 46.08
[8 empty] | 17926.27 |  | 1493.86 |  | 17926.27
Итого по подразделу: Периметральное видеонаблюдение | [7 empty] | 133677.36
Итого по разделу: Система охранного видеонаблюдения (СОВ) | [7 empty] | 533597.91
Раздел: СКС
Подраздел: Коттедж 4
165 | 3.1-2303-4-1/1 | Техническое обслуживание сойки 22U (шкаф настенный 15U) | шт. | 1 | [8 empty] | 818.44 | 818.44 | 116.92 | 116.92 | 142.98 | 88.24
|  | ЗП |  |  | 417.57 | )*0,7)*4 | 1 | 1 | 1169.2
|  | ЭМ |  |  | 40.55 | )*0,7)*4 | 1 | 1 | 113.54
|  | в т.ч. ЗПМ |  |  | 29.18 | )*0,7)*4 | 1 | 1 | 81.7
|  | МР |  |  | 3.47 | )*4 | 1 | 1 | 13.88
|  | НР от ЗП | % | 70 |  |  |  |  | 818.44
|  | СП от ЗП | % | 10 |  |  |  |  | 116.92
|  | НР и СП от ЗПМ | % | 108 |  |  |  |  | 88.24
|  | ЗТР | чел-ч | 1.7 |  | )*0,7)*4 | 1 |  |  | 4.76
[8 empty] | 2320.22 |  | 2320.22 |  | 2320.22
166 | 3.1-2103-3-1/1 | Техническое обслуживание панелей кроссовых на 100 пар (коммутационная панель) | шт. | 2 | [8 empty] | 404.39 | 404.39 | 57.77 | 57.77 | 63.51 | 39.19
|  | ЗП |  |  | 103.16 | )*0,7)*4 | 1 | 1 | 577.7
|  | ЭМ |  |  | 9.01 | )*0,7)*4 | 1 | 1 | 50.46
|  | в т.ч. ЗПМ |  |  | 6.48 | )*0,7)*4 | 1 | 1 | 36.29
|  | МР |  |  | 0.8 | )*4 | 1 | 1 | 6.4
|  | НР от ЗП | % | 70 |  |  |  |  | 404.39
|  | СП от ЗП | % | 10 |  |  |  |  | 57.77
|  | НР и СП от ЗПМ | % | 108 |  |  |  |  | 39.19
|  | ЗТР | чел-ч | 0.42 |  | )*0,7)*4 | 1 |  |  | 2.352
[8 empty] | 1135.91 |  | 567.96 |  | 1135.91
167 | 1.22-2103-5-1/1 | Техническое обслуживание распаячной коробки оптоволоконной линии связи (оптическая полка) | шт. | 1 | [8 empty] | 192.58 | 192.58 | 27.51 | 27.51 | 0 | 0
|  | ЗП |  |  | 68.78 | )*4 | 1 | 1 | 275.12
|  | ЭМ |  |  | 0 | )*4 | 1 | 1 | 0
|  | в т.ч. ЗПМ |  |  | 0 | )*4 | 1 | 1 | 0
|  | МР |  |  | 5.53 | )*4 | 1 | 1 | 22.12
|  | НР от ЗП | % | 70 |  |  |  |  | 192.58
|  | СП от ЗП | % | 10 |  |  |  |  | 27.51
|  | НР и СП от ЗПМ | % | 108 |  |  |  |  | 0
|  | ЗТР | чел-ч | 0.28 |  | )*4 | 1 |  |  | 1.12
[8 empty] | 517.33 |  | 517.33 |  | 517.33
168 | 1.21-2203-1-2/1 | Техническое обслуживание распределительных коробок (щитков), с автоматами | шт. | 1 | [8 empty] | 1795.33 | 1795.33 | 256.48 | 256.48 | 0 | 0
|  | ЗП |  |  | 641.19 | )*4 | 1 | 1 | 2564.76
|  | ЭМ |  |  | 0 | )*4 | 1 | 1 | 0
|  | в т.ч. ЗПМ |  |  | 0 | )*4 | 1 | 1 | 0
|  | МР |  |  | 10.54 | )*4 | 1 | 1 | 42.16
|  | НР от ЗП | % | 70 |  |  |  |  | 1795.33
|  | СП от ЗП | % | 10 |  |  |  |  | 256.48
|  | НР и СП от ЗПМ | % | 108 |  |  |  |  | 0
|  | ЗТР | чел-ч | 3 |  | )*4 | 1 |  |  | 12
[8 empty] | 4658.73 |  | 4658.73 |  | 4658.73
Итого по подразделу: Коттедж 4 | [7 empty] | 8632.19
Подраздел: Коттеджи 6, 8, 9
169 | 3.1-2303-4-1/1 | Техническое обслуживание сойки 22U (шкаф настенный 15U) | шт. | 3 | [8 empty] | 2455.31 | 2455.31 | 350.76 | 350.76 | 428.94 | 264.72
|  | ЗП |  |  | 417.57 | )*0,7)*4 | 1 | 1 | 3507.59
|  | ЭМ |  |  | 40.55 | )*0,7)*4 | 1 | 1 | 340.62
|  | в т.ч. ЗПМ |  |  | 29.18 | )*0,7)*4 | 1 | 1 | 245.11
|  | МР |  |  | 3.47 | )*4 | 1 | 1 | 41.64
|  | НР от ЗП | % | 70 |  |  |  |  | 2455.31
|  | СП от ЗП | % | 10 |  |  |  |  | 350.76
|  | НР и СП от ЗПМ | % | 108 |  |  |  |  | 264.72
|  | ЗТР | чел-ч | 1.7 |  | )*0,7)*4 | 1 |  |  | 14.28
[8 empty] | 6960.64 |  | 2320.21 |  | 6960.64
170 | 3.1-2103-3-1/1 | Техническое обслуживание панелей кроссовых на 100 пар (коммутационная панель) | шт. | 12 | [8 empty] | 2426.33 | 2426.33 | 346.62 | 346.62 | 381.03 | 235.15
|  | ЗП |  |  | 103.16 | )*0,7)*4 | 1 | 1 | 3466.18
|  | ЭМ |  |  | 9.01 | )*0,7)*4 | 1 | 1 | 302.74
|  | в т.ч. ЗПМ |  |  | 6.48 | )*0,7)*4 | 1 | 1 | 217.73
|  | МР |  |  | 0.8 | )*4 | 1 | 1 | 38.4
|  | НР от ЗП | % | 70 |  |  |  |  | 2426.33
|  | СП от ЗП | % | 10 |  |  |  |  | 346.62
|  | НР и СП от ЗПМ | % | 108 |  |  |  |  | 235.15
|  | ЗТР | чел-ч | 0.42 |  | )*0,7)*4 | 1 |  |  | 14.112
[8 empty] | 6815.42 |  | 567.95 |  | 6815.42
171 | 1.22-2103-5-1/1 | Техническое обслуживание распаячной коробки оптоволоконной линии связи (оптическая полка) | шт. | 3 | [8 empty] | 577.75 | 577.75 | 82.54 | 82.54 | 0 | 0
|  | ЗП |  |  | 68.78 | )*4 | 1 | 1 | 825.36
|  | ЭМ |  |  | 0 | )*4 | 1 | 1 | 0
|  | в т.ч. ЗПМ |  |  | 0 | )*4 | 1 | 1 | 0
|  | МР |  |  | 5.53 | )*4 | 1 | 1 | 66.36
|  | НР от ЗП | % | 70 |  |  |  |  | 577.75
|  | СП от ЗП | % | 10 |  |  |  |  | 82.54
|  | НР и СП от ЗПМ | % | 108 |  |  |  |  | 0
|  | ЗТР | чел-ч | 0.28 |  | )*4 | 1 |  |  | 3.36
[8 empty] | 1552.01 |  | 517.34 |  | 1552.01
172 | 1.21-2203-1-2/1 | Техническое обслуживание распределительных коробок (щитков), с автоматами | шт. | 3 | [8 empty] | 5386 | 5386 | 769.43 | 769.43 | 0 | 0
|  | ЗП |  |  | 641.19 | )*4 | 1 | 1 | 7694.28
|  | ЭМ |  |  | 0 | )*4 | 1 | 1 | 0
|  | в т.ч. ЗПМ |  |  | 0 | )*4 | 1 | 1 | 0
|  | МР |  |  | 10.54 | )*4 | 1 | 1 | 126.48
|  | НР от ЗП | % | 70 |  |  |  |  | 5386
|  | СП от ЗП | % | 10 |  |  |  |  | 769.43
|  | НР и СП от ЗПМ | % | 108 |  |  |  |  | 0
|  | ЗТР | чел-ч | 3 |  | )*4 | 1 |  |  | 36
[8 empty] | 13976.19 |  | 4658.73 |  | 13976.19
Итого по подразделу: Коттеджи 6, 8, 9 | [7 empty] | 29304.26
Подраздел: Коттедж 10
173 | 3.1-2303-4-1/1 | Техническое обслуживание сойки 22U (шкаф настенный 12U) | шт. | 1 | [8 empty] | 818.44 | 818.44 | 116.92 | 116.92 | 142.98 | 88.24
|  | ЗП |  |  | 417.57 | )*0,7)*4 | 1 | 1 | 1169.2
|  | ЭМ |  |  | 40.55 | )*0,7)*4 | 1 | 1 | 113.54
|  | в т.ч. ЗПМ |  |  | 29.18 | )*0,7)*4 | 1 | 1 | 81.7
|  | МР |  |  | 3.47 | )*4 | 1 | 1 | 13.88
|  | НР от ЗП | % | 70 |  |  |  |  | 818.44
|  | СП от ЗП | % | 10 |  |  |  |  | 116.92
|  | НР и СП от ЗПМ | % | 108 |  |  |  |  | 88.24
|  | ЗТР | чел-ч | 1.7 |  | )*0,7)*4 | 1 |  |  | 4.76
[8 empty] | 2320.22 |  | 2320.22 |  | 2320.22
174 | 3.1-2103-3-1/1 | Техническое обслуживание панелей кроссовых на 100 пар (коммутационная панель) | шт. | 3 | [8 empty] | 606.58 | 606.58 | 86.65 | 86.65 | 95.25 | 58.78
|  | ЗП |  |  | 103.16 | )*0,7)*4 | 1 | 1 | 866.54
|  | ЭМ |  |  | 9.01 | )*0,7)*4 | 1 | 1 | 75.68
|  | в т.ч. ЗПМ |  |  | 6.48 | )*0,7)*4 | 1 | 1 | 54.43
|  | МР |  |  | 0.8 | )*4 | 1 | 1 | 9.6
|  | НР от ЗП | % | 70 |  |  |  |  | 606.58
|  | СП от ЗП | % | 10 |  |  |  |  | 86.65
|  | НР и СП от ЗПМ | % | 108 |  |  |  |  | 58.78
|  | ЗТР | чел-ч | 0.42 |  | )*0,7)*4 | 1 |  |  | 3.528
[8 empty] | 1703.83 |  | 567.94 |  | 1703.83
175 | 1.21-2203-1-2/1 | Техническое обслуживание распределительных коробок (щитков), с автоматами | шт. | 1 | [8 empty] | 1795.33 | 1795.33 | 256.48 | 256.48 | 0 | 0
|  | ЗП |  |  | 641.19 | )*4 | 1 | 1 | 2564.76
|  | ЭМ |  |  | 0 | )*4 | 1 | 1 | 0
|  | в т.ч. ЗПМ |  |  | 0 | )*4 | 1 | 1 | 0
|  | МР |  |  | 10.54 | )*4 | 1 | 1 | 42.16
|  | НР от ЗП | % | 70 |  |  |  |  | 1795.33
|  | СП от ЗП | % | 10 |  |  |  |  | 256.48
|  | НР и СП от ЗПМ | % | 108 |  |  |  |  | 0
|  | ЗТР | чел-ч | 3 |  | )*4 | 1 |  |  | 12
[8 empty] | 4658.73 |  | 4658.73 |  | 4658.73
Итого по подразделу: Коттедж 10 | [7 empty] | 8682.78
Подраздел: Коттедж 3
176 | 3.1-2303-4-1/1 | Техническое обслуживание сойки 22U (шкаф настенный 12U) | шт. | 1 | [8 empty] | 818.44 | 818.44 | 116.92 | 116.92 | 142.98 | 88.24
|  | ЗП |  |  | 417.57 | )*0,7)*4 | 1 | 1 | 1169.2
|  | ЭМ |  |  | 40.55 | )*0,7)*4 | 1 | 1 | 113.54
|  | в т.ч. ЗПМ |  |  | 29.18 | )*0,7)*4 | 1 | 1 | 81.7
|  | МР |  |  | 3.47 | )*4 | 1 | 1 | 13.88
|  | НР от ЗП | % | 70 |  |  |  |  | 818.44
|  | СП от ЗП | % | 10 |  |  |  |  | 116.92
|  | НР и СП от ЗПМ | % | 108 |  |  |  |  | 88.24
|  | ЗТР | чел-ч | 1.7 |  | )*0,7)*4 | 1 |  |  | 4.76
[8 empty] | 2320.22 |  | 2320.22 |  | 2320.22
177 | 3.1-2103-3-1/1 | Техническое обслуживание панелей кроссовых на 100 пар (коммутационная панель) | шт. | 4 | [8 empty] | 808.77 | 808.77 | 115.54 | 115.54 | 127.02 | 78.39
|  | ЗП |  |  | 103.16 | )*0,7)*4 | 1 | 1 | 1155.39
|  | ЭМ |  |  | 9.01 | )*0,7)*4 | 1 | 1 | 100.91
|  | в т.ч. ЗПМ |  |  | 6.48 | )*0,7)*4 | 1 | 1 | 72.58
|  | МР |  |  | 0.8 | )*4 | 1 | 1 | 12.8
|  | НР от ЗП | % | 70 |  |  |  |  | 808.77
|  | СП от ЗП | % | 10 |  |  |  |  | 115.54
|  | НР и СП от ЗПМ | % | 108 |  |  |  |  | 78.39
|  | ЗТР | чел-ч | 0.42 |  | )*0,7)*4 | 1 |  |  | 4.704
[8 empty] | 2271.8 |  | 567.95 |  | 2271.8
178 | 1.21-2203-1-2/1 | Техническое обслуживание распределительных коробок (щитков), с автоматами | шт. | 1 | [8 empty] | 1795.33 | 1795.33 | 256.48 | 256.48 | 0 | 0
|  | ЗП |  |  | 641.19 | )*4 | 1 | 1 | 2564.76
|  | ЭМ |  |  | 0 | )*4 | 1 | 1 | 0
|  | в т.ч. ЗПМ |  |  | 0 | )*4 | 1 | 1 | 0
|  | МР |  |  | 10.54 | )*4 | 1 | 1 | 42.16
|  | НР от ЗП | % | 70 |  |  |  |  | 1795.33
|  | СП от ЗП | % | 10 |  |  |  |  | 256.48
|  | НР и СП от ЗПМ | % | 108 |  |  |  |  | 0
|  | ЗТР | чел-ч | 3 |  | )*4 | 1 |  |  | 12
[8 empty] | 4658.73 |  | 4658.73 |  | 4658.73
Итого по подразделу: Коттедж 3 | [7 empty] | 9250.75
Подраздел: Коттедж 7
179 | 3.1-2303-4-1/1 | Техническое обслуживание сойки 22U (шкаф настенный 15U) | шт. | 1 | [8 empty] | 818.44 | 818.44 | 116.92 | 116.92 | 142.98 | 88.24
|  | ЗП |  |  | 417.57 | )*0,7)*4 | 1 | 1 | 1169.2
|  | ЭМ |  |  | 40.55 | )*0,7)*4 | 1 | 1 | 113.54
|  | в т.ч. ЗПМ |  |  | 29.18 | )*0,7)*4 | 1 | 1 | 81.7
|  | МР |  |  | 3.47 | )*4 | 1 | 1 | 13.88
|  | НР от ЗП | % | 70 |  |  |  |  | 818.44
|  | СП от ЗП | % | 10 |  |  |  |  | 116.92
|  | НР и СП от ЗПМ | % | 108 |  |  |  |  | 88.24
|  | ЗТР | чел-ч | 1.7 |  | )*0,7)*4 | 1 |  |  | 4.76
[8 empty] | 2320.22 |  | 2320.22 |  | 2320.22
180 | 3.1-2103-3-1/1 | Техническое обслуживание панелей кроссовых на 100 пар (коммутационная панель) | шт. | 1 | [8 empty] | 202.2 | 202.2 | 28.89 | 28.89 | 31.75 | 19.59
|  | ЗП |  |  | 103.16 | )*0,7)*4 | 1 | 1 | 288.85
|  | ЭМ |  |  | 9.01 | )*0,7)*4 | 1 | 1 | 25.23
|  | в т.ч. ЗПМ |  |  | 6.48 | )*0,7)*4 | 1 | 1 | 18.14
|  | МР |  |  | 0.8 | )*4 | 1 | 1 | 3.2
|  | НР от ЗП | % | 70 |  |  |  |  | 202.2
|  | СП от ЗП | % | 10 |  |  |  |  | 28.89
|  | НР и СП от ЗПМ | % | 108 |  |  |  |  | 19.59
|  | ЗТР | чел-ч | 0.42 |  | )*0,7)*4 | 1 |  |  | 1.176
[8 empty] | 567.96 |  | 567.96 |  | 567.96
181 | 1.22-2103-5-1/1 | Техническое обслуживание распаячной коробки оптоволоконной линии связи (оптическая полка) | шт. | 1 | [8 empty] | 192.58 | 192.58 | 27.51 | 27.51 | 0 | 0
|  | ЗП |  |  | 68.78 | )*4 | 1 | 1 | 275.12
|  | ЭМ |  |  | 0 | )*4 | 1 | 1 | 0
|  | в т.ч. ЗПМ |  |  | 0 | )*4 | 1 | 1 | 0
|  | МР |  |  | 5.53 | )*4 | 1 | 1 | 22.12
|  | НР от ЗП | % | 70 |  |  |  |  | 192.58
|  | СП от ЗП | % | 10 |  |  |  |  | 27.51
|  | НР и СП от ЗПМ | % | 108 |  |  |  |  | 0
|  | ЗТР | чел-ч | 0.28 |  | )*4 | 1 |  |  | 1.12
[8 empty] | 517.33 |  | 517.33 |  | 517.33
182 | 1.21-2203-1-2/1 | Техническое обслуживание распределительных коробок (щитков), с автоматами | шт. | 1 | [8 empty] | 1795.33 | 1795.33 | 256.48 | 256.48 | 0 | 0
|  | ЗП |  |  | 641.19 | )*4 | 1 | 1 | 2564.76
|  | ЭМ |  |  | 0 | )*4 | 1 | 1 | 0
|  | в т.ч. ЗПМ |  |  | 0 | )*4 | 1 | 1 | 0
|  | МР |  |  | 10.54 | )*4 | 1 | 1 | 42.16
|  | НР от ЗП | % | 70 |  |  |  |  | 1795.33
|  | СП от ЗП | % | 10 |  |  |  |  | 256.48
|  | НР и СП от ЗПМ | % | 108 |  |  |  |  | 0
|  | ЗТР | чел-ч | 3 |  | )*4 | 1 |  |  | 12
[8 empty] | 4658.73 |  | 4658.73 |  | 4658.73
Итого по подразделу: Коттедж 7 | [7 empty] | 8064.24
Подраздел: Корпус 5
183 | 3.1-2303-4-1/1 | Техническое обслуживание сойки 22U (шкаф настенный 800х1000х2000) | шт. | 2 | [8 empty] | 1636.87 | 1636.87 | 233.84 | 233.84 | 285.97 | 176.48
|  | ЗП |  |  | 417.57 | )*0,7)*4 | 1 | 1 | 2338.39
|  | ЭМ |  |  | 40.55 | )*0,7)*4 | 1 | 1 | 227.08
|  | в т.ч. ЗПМ |  |  | 29.18 | )*0,7)*4 | 1 | 1 | 163.41
|  | МР |  |  | 3.47 | )*4 | 1 | 1 | 27.76
|  | НР от ЗП | % | 70 |  |  |  |  | 1636.87
|  | СП от ЗП | % | 10 |  |  |  |  | 233.84
|  | НР и СП от ЗПМ | % | 108 |  |  |  |  | 176.48
|  | ЗТР | чел-ч | 1.7 |  | )*0,7)*4 | 1 |  |  | 9.52
[8 empty] | 4640.42 |  | 2320.21 |  | 4640.42
184 | 3.1-2103-3-1/1 | Техническое обслуживание панелей кроссовых на 100 пар (патч-панель) | шт. | 18 | [8 empty] | 3639.48 | 3639.48 | 519.93 | 519.93 | 571.53 | 352.72
|  | ЗП |  |  | 103.16 | )*0,7)*4 | 1 | 1 | 5199.26
|  | ЭМ |  |  | 9.01 | )*0,7)*4 | 1 | 1 | 454.1
|  | в т.ч. ЗПМ |  |  | 6.48 | )*0,7)*4 | 1 | 1 | 326.59
|  | МР |  |  | 0.8 | )*4 | 1 | 1 | 57.6
|  | НР от ЗП | % | 70 |  |  |  |  | 3639.48
|  | СП от ЗП | % | 10 |  |  |  |  | 519.93
|  | НР и СП от ЗПМ | % | 108 |  |  |  |  | 352.72
|  | ЗТР | чел-ч | 0.42 |  | )*0,7)*4 | 1 |  |  | 21.168
[8 empty] | 10223.09 |  | 567.95 |  | 10223.09
185 | 1.22-2103-5-1/1 | Техническое обслуживание распаячной коробки оптоволоконной линии связи (оптическая полка) | шт. | 1 | [8 empty] | 192.58 | 192.58 | 27.51 | 27.51 | 0 | 0
|  | ЗП |  |  | 68.78 | )*4 | 1 | 1 | 275.12
|  | ЭМ |  |  | 0 | )*4 | 1 | 1 | 0
|  | в т.ч. ЗПМ |  |  | 0 | )*4 | 1 | 1 | 0
|  | МР |  |  | 5.53 | )*4 | 1 | 1 | 22.12
|  | НР от ЗП | % | 70 |  |  |  |  | 192.58
|  | СП от ЗП | % | 10 |  |  |  |  | 27.51
|  | НР и СП от ЗПМ | % | 108 |  |  |  |  | 0
|  | ЗТР | чел-ч | 0.28 |  | )*4 | 1 |  |  | 1.12
[8 empty] | 517.33 |  | 517.33 |  | 517.33
Итого по подразделу: Корпус 5 | [7 empty] | 15380.84
Подраздел: Корпус 1,2,3
186 | 3.1-2303-4-1/1 | Техническое обслуживание сойки 22U (шкаф настенный 42U) | шт. | 5 | [8 empty] | 4092.19 | 4092.19 | 584.6 | 584.6 | 714.91 | 441.2
|  | ЗП |  |  | 417.57 | )*0,7)*4 | 1 | 1 | 5845.98
|  | ЭМ |  |  | 40.55 | )*0,7)*4 | 1 | 1 | 567.7
|  | в т.ч. ЗПМ |  |  | 29.18 | )*0,7)*4 | 1 | 1 | 408.52
|  | МР |  |  | 3.47 | )*4 | 1 | 1 | 69.4
|  | НР от ЗП | % | 70 |  |  |  |  | 4092.19
|  | СП от ЗП | % | 10 |  |  |  |  | 584.6
|  | НР и СП от ЗПМ | % | 108 |  |  |  |  | 441.2
|  | ЗТР | чел-ч | 1.7 |  | )*0,7)*4 | 1 |  |  | 23.8
[8 empty] | 11601.07 |  | 2320.21 |  | 11601.07
187 | 3.1-2103-3-1/1 | Техническое обслуживание панелей кроссовых на 100 пар (патч-панель) | шт. | 31 | [8 empty] | 6268 | 6268 | 895.43 | 895.43 | 984.31 | 607.46
|  | ЗП |  |  | 103.16 | )*0,7)*4 | 1 | 1 | 8954.29
|  | ЭМ |  |  | 9.01 | )*0,7)*4 | 1 | 1 | 782.07
|  | в т.ч. ЗПМ |  |  | 6.48 | )*0,7)*4 | 1 | 1 | 562.46
|  | МР |  |  | 0.8 | )*4 | 1 | 1 | 99.2
|  | НР от ЗП | % | 70 |  |  |  |  | 6268
|  | СП от ЗП | % | 10 |  |  |  |  | 895.43
|  | НР и СП от ЗПМ | % | 108 |  |  |  |  | 607.46
|  | ЗТР | чел-ч | 0.42 |  | )*0,7)*4 | 1 |  |  | 36.456
[8 empty] | 17606.45 |  | 567.95 |  | 17606.45
188 | 1.22-2103-5-1/1 | Техническое обслуживание распаячной коробки оптоволоконной линии связи (оптическая полка) | шт. | 14 | [8 empty] | 2696.18 | 2696.18 | 385.17 | 385.17 | 0 | 0
|  | ЗП |  |  | 68.78 | )*4 | 1 | 1 | 3851.68
|  | ЭМ |  |  | 0 | )*4 | 1 | 1 | 0
|  | в т.ч. ЗПМ |  |  | 0 | )*4 | 1 | 1 | 0
|  | МР |  |  | 5.53 | )*4 | 1 | 1 | 309.68
|  | НР от ЗП | % | 70 |  |  |  |  | 2696.18
|  | СП от ЗП | % | 10 |  |  |  |  | 385.17
|  | НР и СП от ЗПМ | % | 108 |  |  |  |  | 0
|  | ЗТР | чел-ч | 0.28 |  | )*4 | 1 |  |  | 15.68
[8 empty] | 7242.71 |  | 517.34 |  | 7242.71
Итого по подразделу: Корпус 1,2,3 | [7 empty] | 36450.23
Итого по разделу: СКС | [7 empty] | 115765.29
Раздел: Медийные системы
189 | 1.23-2303-5-2/1 | Комплекс работ по техническому обслуживанию оборудования, автоматизированных систем и исполнительных механизмов, контроллеры, устройства функциональные логические, арифметические, преобразователи аналого-цифровые, цифро-аналоговые (передатчик, приемник DVI, VGA, HDMI) | шт. | 6 | [8 empty] | 24309.43 | 24309.43 | 3472.78 | 3472.78 | 0 | 0
|  | ЗП |  |  | 482.33 | )*12 | 1 | 1 | 34727.76
|  | ЭМ |  |  | 0 | )*12 | 1 | 1 | 0
|  | в т.ч. ЗПМ |  |  | 0 | )*12 | 1 | 1 | 0
|  | МР |  |  | 0 | )*12 | 1 | 1 | 0
|  | НР от ЗП | % | 70 |  |  |  |  | 24309.43
|  | СП от ЗП | % | 10 |  |  |  |  | 3472.78
|  | НР и СП от ЗПМ | % | 108 |  |  |  |  | 0
|  | ЗТР | чел-ч | 1.68 |  | )*12 | 1 |  |  | 120.96
[8 empty] | 62509.97 |  | 10418.33 |  | 62509.97
190 | 1.21-2303-28-1/1 | Техническое обслуживание автоматического выключателя до 160 А | шт. | 3 | [8 empty] | 1856.99 | 1856.99 | 265.28 | 265.28 | 0 | 0
|  | ЗП |  |  | 73.69 | )*12 | 1 | 1 | 2652.84
|  | ЭМ |  |  | 0 | )*12 | 1 | 1 | 0
|  | в т.ч. ЗПМ |  |  | 0 | )*12 | 1 | 1 | 0
|  | МР |  |  | 3.31 | )*12 | 1 | 1 | 119.16
|  | НР от ЗП | % | 70 |  |  |  |  | 1856.99
|  | СП от ЗП | % | 10 |  |  |  |  | 265.28
|  | НР и СП от ЗПМ | % | 108 |  |  |  |  | 0
|  | ЗТР | чел-ч | 0.3 |  | )*12 | 1 |  |  | 10.8
[8 empty] | 4894.27 |  | 1631.42 |  | 4894.27
Итого по разделу: Медийные системы | [7 empty] | 67404.24
Раздел: Наружные сети связи
191 | 2.8-2103-1-1/1 | Техническое обслуживание кабеля пожарной сигнализации, проложенного в земле (кабель КПСЭнг-FRLS 1х2х0,35, 1х2х0,75, 1х2х0,2) | 100 м | 7.32 | [8 empty] | 3075.63 | 3075.63 | 439.38 | 439.38 | 1495.69 | 923.05
|  | ЗП |  |  | 50.02 | )*12 | 1 | 1 | 4393.76
|  | ЭМ |  |  | 13.52 | )*12 | 1 | 1 | 1187.6
|  | в т.ч. ЗПМ |  |  | 9.73 | )*12 | 1 | 1 | 854.68
|  | МР |  |  | 0.29 | )*12 | 1 | 1 | 25.47
|  | НР от ЗП | % | 70 |  |  |  |  | 3075.63
|  | СП от ЗП | % | 10 |  |  |  |  | 439.38
|  | НР и СП от ЗПМ | % | 108 |  |  |  |  | 923.05
|  | ЗТР | чел-ч | 0.27 |  | )*12 | 1 |  |  | 23.7168
[8 empty] | 10044.89 |  | 1372.25 |  | 10044.89
192 | 2.8-2103-1-1/1 | Техническое обслуживание кабеля пожарной сигнализации, проложенного в земле (кабель оптический Gimt 204, ЭКБ-ДПО-Д-08Е) | 100 м | 6.7 | [8 empty] | 2815.13 | 2815.13 | 402.16 | 402.16 | 1369.01 | 844.87
|  | ЗП |  |  | 50.02 | )*12 | 1 | 1 | 4021.61
|  | ЭМ |  |  | 13.52 | )*12 | 1 | 1 | 1087.01
|  | в т.ч. ЗПМ |  |  | 9.73 | )*12 | 1 | 1 | 782.29
|  | МР |  |  | 0.29 | )*12 | 1 | 1 | 23.32
|  | НР от ЗП | % | 70 |  |  |  |  | 2815.13
|  | СП от ЗП | % | 10 |  |  |  |  | 402.16
|  | НР и СП от ЗПМ | % | 108 |  |  |  |  | 844.87
|  | ЗТР | чел-ч | 0.27 |  | )*12 | 1 |  |  | 21.708
[8 empty] | 9194.1 |  | 1372.25 |  | 9194.1
193 | 1.22-2103-5-1/1 | Техническое обслуживание распаячной коробки оптоволоконной линии связи (оптический бокс ВОЛС между строе-ниям 1-10 с выводом в корп.2) | шт. | 10 | [8 empty] | 5777.52 | 5777.52 | 825.36 | 825.36 | 0 | 0
|  | ЗП |  |  | 68.78 | )*12 | 1 | 1 | 8253.6
|  | ЭМ |  |  | 0 | )*12 | 1 | 1 | 0
|  | в т.ч. ЗПМ |  |  | 0 | )*12 | 1 | 1 | 0
|  | МР |  |  | 5.53 | )*12 | 1 | 1 | 663.6
|  | НР от ЗП | % | 70 |  |  |  |  | 5777.52
|  | СП от ЗП | % | 10 |  |  |  |  | 825.36
|  | НР и СП от ЗПМ | % | 108 |  |  |  |  | 0
|  | ЗТР | чел-ч | 0.28 |  | )*12 | 1 |  |  | 33.6
[8 empty] | 15520.08 |  | 1552.01 |  | 15520.08
Итого по разделу: Наружные сети связи | [7 empty] | 34759.07
Раздел: Охранно-тревожная сигнализация коттеджа 10
194 | 3.1-2203-26-1/1 | Техническое обслуживание прибора приемно-контрольного "Сигнал-20П" | шт. | 1 | [8 empty] | 1978.68 | 1978.68 | 282.67 | 282.67 | 762.63 | 470.65
|  | ЗП |  |  | 336.51 | )*0,7)*12 | 1 | 1 | 2826.68
|  | ЭМ |  |  | 72.09 | )*0,7)*12 | 1 | 1 | 605.56
|  | в т.ч. ЗПМ |  |  | 51.88 | )*0,7)*12 | 1 | 1 | 435.79
|  | МР |  |  | 5.78 | )*12 | 1 | 1 | 69.36
|  | НР от ЗП | % | 70 |  |  |  |  | 1978.68
|  | СП от ЗП | % | 10 |  |  |  |  | 282.67
|  | НР и СП от ЗПМ | % | 108 |  |  |  |  | 470.65
|  | ЗТР | чел-ч | 1.37 |  | )*0,7)*12 | 1 |  |  | 11.508
[8 empty] | 6233.6 |  | 6233.6 |  | 6233.6
195 | 3.1-2203-22-1/1 | Техническое обслуживание резервного источника питания аппаратуры ОПС "РИП-24 исп.01" (РИП-12 исп.01) | шт. | 1 | [8 empty] | 476.63 | 476.63 | 68.09 | 68.09 | 190.66 | 117.67
|  | ЗП |  |  | 81.06 | )*0,7)*12 | 1 | 1 | 680.9
|  | ЭМ |  |  | 18.02 | )*0,7)*12 | 1 | 1 | 151.37
|  | в т.ч. ЗПМ |  |  | 12.97 | )*0,7)*12 | 1 | 1 | 108.95
|  | МР |  |  | 5.78 | )*12 | 1 | 1 | 69.36
|  | НР от ЗП | % | 70 |  |  |  |  | 476.63
|  | СП от ЗП | % | 10 |  |  |  |  | 68.09
|  | НР и СП от ЗПМ | % | 108 |  |  |  |  | 117.67
|  | ЗТР | чел-ч | 0.33 |  | )*0,7)*12 | 1 |  |  | 2.772
[8 empty] | 1564.02 |  | 1564.02 |  | 1564.02
196 | 1.22-2203-85-1/1 | Техническое обслуживание клавиатуры типа "С 2000-К" | шт. | 1 | [8 empty] | 1543.42 | 1543.42 | 220.49 | 220.49 | 0 | 0
|  | ЗП |  |  | 183.74 | )*12 | 1 | 1 | 2204.88
|  | ЭМ |  |  | 0 | )*12 | 1 | 1 | 0
|  | в т.ч. ЗПМ |  |  | 0 | )*12 | 1 | 1 | 0
|  | МР |  |  | 5.42 | )*12 | 1 | 1 | 65.04
|  | НР от ЗП | % | 70 |  |  |  |  | 1543.42
|  | СП от ЗП | % | 10 |  |  |  |  | 220.49
|  | НР и СП от ЗПМ | % | 108 |  |  |  |  | 0
|  | ЗТР | чел-ч | 0.8 |  | )*12 | 1 |  |  | 9.6
[8 empty] | 4033.83 |  | 4033.83 |  | 4033.83
197 | 3.1-2203-56-1/1 | Техническое обслуживание преобразователя интерфейсов ПИ-01 (GSM-модуль CUU-825) | шт. | 1 | [8 empty] | 1256.56 | 1256.56 | 179.51 | 179.51 | 238.28 | 147.05
|  | ЗП |  |  | 213.7 | )*0,7)*12 | 1 | 1 | 1795.08
|  | ЭМ |  |  | 22.53 | )*0,7)*12 | 1 | 1 | 189.25
|  | в т.ч. ЗПМ |  |  | 16.21 | )*0,7)*12 | 1 | 1 | 136.16
|  | МР |  |  | 0.4 | )*12 | 1 | 1 | 4.8
|  | НР от ЗП | % | 70 |  |  |  |  | 1256.56
|  | СП от ЗП | % | 10 |  |  |  |  | 179.51
|  | НР и СП от ЗПМ | % | 108 |  |  |  |  | 147.05
|  | ЗТР | чел-ч | 0.87 |  | )*0,7)*12 | 1 |  |  | 7.308
[8 empty] | 3572.25 |  | 3572.25 |  | 3572.25
198 | 3.1-2203-1-1/1 | Техническое обслуживание извещателя охранного объемного оптико-электронного "ФОТОН-10" (извещатель охранный объемный оптико-электронный ФОТОН-Ш, комбинированный извещатель LC-104PIMW) | шт. | 10 | [8 empty] | 4380.99 | 4380.99 | 625.86 | 625.86 | 794.29 | 490.19
|  | ЗП |  |  | 223.52 | )*0,7)*4 | 1 | 1 | 6258.56
|  | ЭМ |  |  | 22.53 | )*0,7)*4 | 1 | 1 | 630.84
|  | в т.ч. ЗПМ |  |  | 16.21 | )*0,7)*4 | 1 | 1 | 453.88
|  | МР |  |  | 2.43 | )*4 | 1 | 1 | 97.2
|  | НР от ЗП | % | 70 |  |  |  |  | 4380.99
|  | СП от ЗП | % | 10 |  |  |  |  | 625.86
|  | НР и СП от ЗПМ | % | 108 |  |  |  |  | 490.19
|  | ЗТР | чел-ч | 0.91 |  | )*0,7)*4 | 1 |  |  | 25.48
[8 empty] | 12483.64 |  | 1248.36 |  | 12483.64
199 | 1.22-2203-79-1/1 | Техническое обслуживание оповещателя охранно-пожарного звукового типа "Свирель" (Ademko 747) | шт. | 1 | [8 empty] | 1445.64 | 1445.64 | 206.52 | 206.52 | 0 | 0
|  | ЗП |  |  | 172.1 | )*12 | 1 | 1 | 2065.2
|  | ЭМ |  |  | 0 | )*12 | 1 | 1 | 0
|  | в т.ч. ЗПМ |  |  | 0 | )*12 | 1 | 1 | 0
|  | МР |  |  | 3.43 | )*12 | 1 | 1 | 41.16
|  | НР от ЗП | % | 70 |  |  |  |  | 1445.64
|  | СП от ЗП | % | 10 |  |  |  |  | 206.52
|  | НР и СП от ЗПМ | % | 108 |  |  |  |  | 0
|  | ЗТР | чел-ч | 0.75 |  | )*12 | 1 |  |  | 9
[8 empty] | 3758.52 |  | 3758.52 |  | 3758.52
200 | 1.21-2303-28-1/1 | Техническое обслуживание автоматического выключателя до 160 А | шт. | 1 | [8 empty] | 619 | 619 | 88.43 | 88.43 | 0 | 0
|  | ЗП |  |  | 73.69 | )*12 | 1 | 1 | 884.28
|  | ЭМ |  |  | 0 | )*12 | 1 | 1 | 0
|  | в т.ч. ЗПМ |  |  | 0 | )*12 | 1 | 1 | 0
|  | МР |  |  | 3.31 | )*12 | 1 | 1 | 39.72
|  | НР от ЗП | % | 70 |  |  |  |  | 619
|  | СП от ЗП | % | 10 |  |  |  |  | 88.43
|  | НР и СП от ЗПМ | % | 108 |  |  |  |  | 0
|  | ЗТР | чел-ч | 0.3 |  | )*12 | 1 |  |  | 3.6
[8 empty] | 1631.43 |  | 1631.43 |  | 1631.43
Итого по разделу: Охранно-тревожная сигнализация коттеджа 10 | [7 empty] | 33277.29
Раздел: Автоматизация насосной станции противопожарного водопровода
201 | 1.22-2203-86-1/1 | Техническое обслуживание блока индикации типа "С 2000-БИ" (Поток-БКИ) | шт. | 1 | [8 empty] | 1601.38 | 1601.38 | 228.77 | 228.77 | 0 | 0
|  | ЗП |  |  | 190.64 | )*12 | 1 | 1 | 2287.68
|  | ЭМ |  |  | 0 | )*12 | 1 | 1 | 0
|  | в т.ч. ЗПМ |  |  | 0 | )*12 | 1 | 1 | 0
|  | МР |  |  | 34.11 | )*12 | 1 | 1 | 409.32
|  | НР от ЗП | % | 70 |  |  |  |  | 1601.38
|  | СП от ЗП | % | 10 |  |  |  |  | 228.77
|  | НР и СП от ЗПМ | % | 108 |  |  |  |  | 0
|  | ЗТР | чел-ч | 0.83 |  | )*12 | 1 |  |  | 9.96
[8 empty] | 4527.15 |  | 4527.15 |  | 4527.15
Итого по разделу: Автоматизация насосной станции противопожарного водопровода | [7 empty] | 4527.15 | [10 empty] | Итого по разделу: Автоматизация насосной станции противопожарного водопровода
Раздел: Автоматическое газовое пожаротушение
Подраздел: Корпус 2
202 | 1.24-2303-15-1/1 | Техническое обслуживание модуля газового пожаротушения | шт. | 2 | [8 empty] | 1215.48 | 1215.48 | 173.64 | 173.64 | 1770.3 | 1092.53
|  | ЗП |  |  | 72.35 | )*12 | 1 | 1 | 1736.4
|  | ЭМ |  |  | 58.57 | )*12 | 1 | 1 | 1405.68
|  | в т.ч. ЗПМ |  |  | 42.15 | )*12 | 1 | 1 | 1011.6
|  | МР |  |  | 5.48 | )*12 | 1 | 1 | 131.52
|  | НР от ЗП | % | 70 |  |  |  |  | 1215.48
|  | СП от ЗП | % | 10 |  |  |  |  | 173.64
|  | НР и СП от ЗПМ | % | 108 |  |  |  |  | 1092.53
|  | ЗТР | чел-ч | 0.32 |  | )*12 | 1 |  |  | 7.68
[8 empty] | 5755.25 |  | 2877.63 |  | 5755.25
203 | 1.22-2203-101-1/1 | Техническое обслуживание и регулировка прибора приемно-контрольного охранно-пожарного (модуль управления пожаротушения МПТ-1) | шт. | 2 | [8 empty] | 2228.35 | 2228.35 | 318.34 | 318.34 | 0 | 0
|  | ЗП |  |  | 132.64 | )*12 | 1 | 1 | 3183.36
|  | ЭМ |  |  | 0 | )*12 | 1 | 1 | 0
|  | в т.ч. ЗПМ |  |  | 0 | )*12 | 1 | 1 | 0
|  | МР |  |  | 1.4 | )*12 | 1 | 1 | 33.6
|  | НР от ЗП | % | 70 |  |  |  |  | 2228.35
|  | СП от ЗП | % | 10 |  |  |  |  | 318.34
|  | НР и СП от ЗПМ | % | 108 |  |  |  |  | 0
|  | ЗТР | чел-ч | 0.54 |  | )*12 | 1 |  |  | 12.96
[8 empty] | 5763.65 |  | 2881.83 |  | 5763.65
Итого по подразделу: Корпус 2 | [7 empty] | 11518.9
Подраздел: Корпус 5
204 | 1.24-2303-15-1/1 | Техническое обслуживание модуля газового пожаротушения | шт. | 1 | [8 empty] | 607.74 | 607.74 | 86.82 | 86.82 | 885.15 | 546.26
|  | ЗП |  |  | 72.35 | )*12 | 1 | 1 | 868.2
|  | ЭМ |  |  | 58.57 | )*12 | 1 | 1 | 702.84
|  | в т.ч. ЗПМ |  |  | 42.15 | )*12 | 1 | 1 | 505.8
|  | МР |  |  | 5.48 | )*12 | 1 | 1 | 65.76
|  | НР от ЗП | % | 70 |  |  |  |  | 607.74
|  | СП от ЗП | % | 10 |  |  |  |  | 86.82
|  | НР и СП от ЗПМ | % | 108 |  |  |  |  | 546.26
|  | ЗТР | чел-ч | 0.32 |  | )*12 | 1 |  |  | 3.84
[8 empty] | 2877.62 |  | 2877.62 |  | 2877.62
205 | 1.22-2203-101-1/1 | Техническое обслуживание и регулировка прибора приемно-контрольного охранно-пожарного (модуль управления пожаротушения МПТ-1) | шт. | 1 | [8 empty] | 1114.18 | 1114.18 | 159.17 | 159.17 | 0 | 0
|  | ЗП |  |  | 132.64 | )*12 | 1 | 1 | 1591.68
|  | ЭМ |  |  | 0 | )*12 | 1 | 1 | 0
|  | в т.ч. ЗПМ |  |  | 0 | )*12 | 1 | 1 | 0
|  | МР |  |  | 1.4 | )*12 | 1 | 1 | 16.8
|  | НР от ЗП | % | 70 |  |  |  |  | 1114.18
|  | СП от ЗП | % | 10 |  |  |  |  | 159.17
|  | НР и СП от ЗПМ | % | 108 |  |  |  |  | 0
|  | ЗТР | чел-ч | 0.54 |  | )*12 | 1 |  |  | 6.48
[8 empty] | 2881.83 |  | 2881.83 |  | 2881.83
206 | 1.22-2203-72-1/1 | Техническое обслуживание извещателя магнитоконтактного типа СМК (извещатель ИО-102-39) | шт. | 1 | [8 empty] | 230.89 | 230.89 | 32.98 | 32.98 | 272.37 | 168.09
|  | ЗП |  |  | 82.46 | )*4 | 1 | 1 | 329.84
|  | ЭМ |  |  | 54.07 | )*4 | 1 | 1 | 216.28
|  | в т.ч. ЗПМ |  |  | 38.91 | )*4 | 1 | 1 | 155.64
|  | МР |  |  | 7.48 | )*4 | 1 | 1 | 29.92
|  | НР от ЗП | % | 70 |  |  |  |  | 230.89
|  | СП от ЗП | % | 10 |  |  |  |  | 32.98
|  | НР и СП от ЗПМ | % | 108 |  |  |  |  | 168.09
|  | ЗТР | чел-ч | 0.36 |  | )*4 | 1 |  |  | 1.44
[8 empty] | 1008 |  | 1008 |  | 1008
207 | 1.22-2203-68-1/1 | Техническое обслуживание извещателя теплового типа ИП (извещатель ИП-101-29-A3R1) | шт. | 2 | [8 empty] | 652.12 | 652.12 | 93.16 | 93.16 | 544.74 | 336.18
|  | ЗП |  |  | 116.45 | )*4 | 1 | 1 | 931.6
|  | ЭМ |  |  | 54.07 | )*4 | 1 | 1 | 432.56
|  | в т.ч. ЗПМ |  |  | 38.91 | )*4 | 1 | 1 | 311.28
|  | МР |  |  | 4.06 | )*4 | 1 | 1 | 32.48
|  | НР от ЗП | % | 70 |  |  |  |  | 652.12
|  | СП от ЗП | % | 10 |  |  |  |  | 93.16
|  | НР и СП от ЗПМ | % | 108 |  |  |  |  | 336.18
|  | ЗТР | чел-ч | 0.51 |  | )*4 | 1 |  |  | 4.08
[8 empty] | 2478.1 |  | 1239.05 |  | 2478.1
208 | 3.1-2203-32-1/1 | Техническое обслуживание извещателя пожарного ручного адресного "ИПР513-3А" (извещатель ИПР513-11) | шт. | 1 | [8 empty] | 221.46 | 221.46 | 31.64 | 31.64 | 31.75 | 19.59
|  | ЗП |  |  | 112.99 | )*0,7)*4 | 1 | 1 | 316.37
|  | ЭМ |  |  | 9.01 | )*0,7)*4 | 1 | 1 | 25.23
|  | в т.ч. ЗПМ |  |  | 6.48 | )*0,7)*4 | 1 | 1 | 18.14
|  | МР |  |  | 0.4 | )*4 | 1 | 1 | 1.6
|  | НР от ЗП | % | 70 |  |  |  |  | 221.46
|  | СП от ЗП | % | 10 |  |  |  |  | 31.64
|  | НР и СП от ЗПМ | % | 108 |  |  |  |  | 19.59
|  | ЗТР | чел-ч | 0.46 |  | )*0,7)*4 | 1 |  |  | 1.288
[8 empty] | 615.89 |  | 615.89 |  | 615.89
209 | 1.22-2203-69-1/1 | Техническое обслуживание извещателя дымового ИП (извещатль ИП-212-64) | шт. | 2 | [8 empty] | 1675.91 | 1675.91 | 239.42 | 239.42 | 590.1 | 364.18
|  | ЗП |  |  | 299.27 | )*4 | 1 | 1 | 2394.16
|  | ЭМ |  |  | 58.57 | )*4 | 1 | 1 | 468.56
|  | в т.ч. ЗПМ |  |  | 42.15 | )*4 | 1 | 1 | 337.2
|  | МР |  |  | 7.48 | )*4 | 1 | 1 | 59.84
|  | НР от ЗП | % | 70 |  |  |  |  | 1675.91
|  | СП от ЗП | % | 10 |  |  |  |  | 239.42
|  | НР и СП от ЗПМ | % | 108 |  |  |  |  | 364.18
|  | ЗТР | чел-ч | 1.3 |  | )*4 | 1 |  |  | 10.4
[8 empty] | 5202.07 |  | 2601.04 |  | 5202.07
210 | 1.22-2203-71-1/1 | Техническое обслуживание звукового табло оповещения "Газ! Уходи!", "Газ! Не входи!" | шт. | 1 | [8 empty] | 823.79 | 823.79 | 117.68 | 117.68 | 885.15 | 546.26
|  | ЗП |  |  | 98.07 | )*12 | 1 | 1 | 1176.84
|  | ЭМ |  |  | 58.57 | )*12 | 1 | 1 | 702.84
|  | в т.ч. ЗПМ |  |  | 42.15 | )*12 | 1 | 1 | 505.8
|  | МР |  |  | 5.43 | )*12 | 1 | 1 | 65.16
|  | НР от ЗП | % | 70 |  |  |  |  | 823.79
|  | СП от ЗП | % | 10 |  |  |  |  | 117.68
|  | НР и СП от ЗПМ | % | 108 |  |  |  |  | 546.26
|  | ЗТР | чел-ч | 0.43 |  | )*12 | 1 |  |  | 5.16
[8 empty] | 3432.57 |  | 3432.57 |  | 3432.57
Итого по подразделу: Корпус 5 | [7 empty] | 18496.08
Итого по разделу: Автоматическое газовое пожаротушение | [7 empty] | 30014.98
Итого по локальной смете: Внутренние сети по объекту: "Усадьба" | [7 empty] | 5383588.07
Итого по локальной смете: Внутренние сети по объекту: "Усадьба" с учетом коэффициента тендерного снижения К=
НДС-18%
Итого с НДС-18%

## Source
0 | Smeta.RU (495) 974-1589 |  | _PS_ |  | 0 | 0 | 0 | Smeta.RU |  | 0 | 30805 | 10
1 | 2017 | 0 | 1985 | 0 | Новый объект_(Копия)_(Копия) | Наружные и внутренние сети_изм.20.11.17 |  | 0 |  | 0 |  |  |  | 0 | 0 | 0 | 108 |  |  |  | 0 | [5 empty] | Т.О. Ащепкова | Инженер-сметчик Дирекции по эксплуатации и содержанию объектов | Л.И. Волмаер | Руководитель Управления по ценообразованию и сметной работе | [28 empty] | Сметные нормы списания | Коды ОКП для СН-2012 - 2018 г. | 1 | 1 | 0 | 0 | 1 | 0 | 6 | 2 | 1 | 1 | 0 | 0 | 0 | 0 | 0 | СН-2012 - 2018 г_глава_1-5 | Типовой расчет для СН-2012 - 2018 г | СН-2012-2018 г. База данных "Сборник стоимостных нормативов" | СН-2012-2018 г. База данных "Сборник стоимостных нормативов" | СН-2012-2018 г. База данных "Сборник стоимостных нормативов" | СН-2012-2018 г. База данных "Сборник стоимостных нормативов" |  | 0 | 0 | 8 |  |  | 0 | [43 empty] | 0
15 | 1
52 | 2017 | 1 | 12 | 0 | Новый объект_(Копия)_(Копия) | Наружные и внутренние сети_изм.20.11.17 | [7 empty] | 5521370.52 | 953217.99 | 633090.67 | 302907.97 | 3935061.86 | 0 | 18440.5734 | 0 | 0 | 2754543.35 | 393506.27 | 0 | 0 | 0 | 0 | 0 | 0 | 0 | 0 | 0 | 0 | 0 | 0 | 0 | 0 | 0 | 0 | 0 | 0 | 8996560.65 | 183051 | 0 | 8813509.65 | 953217.99 | 953217.99 | 0 | 953217.99 | 0 | 0 | 0 | 0 | 0 | 0 | 0 | 0 | 0 | 0 | 0 | 0 | 0 | 0 | 0 | 0 | 0 | 0 | 0 | 0 | 0 | 0 | 0 | 0 | 0 | 0 | 0 | 0 | 0 | 0 | 0 | 0 | 0 | 0 | 0 | 0 | 0 | 0 | 0 | 0 | 0 | 0 | 0 | 0 | 0 | 0 | 0 | 0 | 0 | 0 | 0 | 0 | 0 | 0 | 0 | 0 | 0 | 0 | 0 | 0 | 0 | 0 | 0 | 0 | 0 | 0 | 0 | 0 | 0 | 0 | 0 | 0 | 0 | 0 | 0 | 0 | 0 | 0 | 0 | 0 | 0 | 0 | 0 | 0 | 0 | 0 | 0 | 0 | 0 | 0 | 0 | 0 | 0 | 0 | 0 | 0 | 0 | 0 | 0 | 0 | 0 | 0 | 0 | 0 | 0 | 0 | 0 | 0 | 0 | 0 | 0 | 0 | 0 | 0 | 0 | 0 | 0 | 0 | 0 | 0 | 0 | 0 | 0 | 0 | 0 | 0 | 0 | 0 | 0 | 0 | 0 | 0 | 0 | 0 | 0 | 0 | 0 | 0 | 0 | 0 | 0 | 0 | 0 | 0 | 0 | 0 | 0 | 0 | 0 | 0 | 0 | 0 | 0 | 0 | 0
3 | 1 |  | 325 |  | 1 | Наружные сети водоснабжения, водоотведения и ливневой канализации по объекту: "Усадьба" |  | 0 | Регламент по эксплуатации и техническому обслуживанию Объекта (Приложение №2 к Техническому заданию) | -1 | [10 empty] | 0 | [53 empty] | 0 | [7 empty] | 0 | 0
52 | 1 | 3 | 20 | 0 | 1 | Наружные сети водоснабжения, водоотведения и ливневой канализации по объекту: "Усадьба" | [7 empty] | 2484494.69 | 858204.96 | 336912.71 | 89792.84 | 1289377.02 | 0 | 6929.3889 | 0 | 0 | 902563.95 | 128937.71 | 0 | 0 | 0 | 0 | 0 | 0 | 0 | 0 | 0 | 0 | 0 | 0 | 0 | 0 | 0 | 0 | 0 | 0 | 3612972.58 | 183051 | 0 | 3429921.58 | 858204.96 | 858204.96 | 0 | 858204.96 | 0 | 0 | 0 | 0 | 0 | 0 | 0 | 0 | 0 | 0 | 0 | 0 | 0 | 0 | 0 | 0 | 0 | 0 | 0 | 0 | 0 | 0 | 0 | 0 | 0 | 0 | 0 | 0 | 0 | 0 | 0 | 0 | 0 | 0 | 0 | 0 | 0 | 0 | 0 | 0 | 0 | 0 | 0 | 0 | 0 | 0 | 0 | 0 | 0 | 0 | 0 | 0 | 0 | 0 | 0 | 0 | 0 | 0 | 0 | 0 | 0 | 0 | 0 | 0 | 0 | 0 | 0 | 0 | 0 | 0 | 0 | 0 | 0 | 0 | 0 | 0 | 0 | 0 | 0 | 0 | 0 | 0 | 0 | 0 | 0 | 0 | 0 | 0 | 0 | 0 | 0 | 0 | 0 | 0 | 0 | 0 | 0 | 0 | 0 | 0 | 0 | 0 | 0 | 0 | 0 | 0 | 0 | 0 | 0 | 0 | 0 | 0 | 0 | 0 | 0 | 0 | 0 | 0 | 0 | 0 | 0 | 0 | 0 | 0 | 0 | 0 | 0 | 0 | 0 | 0 | 0 | 0 | 0 | 0 | 0 | 0 | 0 | 0 | 0 | 0 | 0 | 0 | 0 | 0 | 0 | 0 | 0 | 0 | 0 | 0 | 0 | 0 | 0 | 0 | 0
4 | 1 |  | 140 |  | Новый раздел | Внешние сети и сооружения водопровода В1 и В2 |  | 0 |  | 0 | [10 empty] | 0 | [53 empty] | 0 | [11 empty] | 0
52 | 1 | 4 | 24 | 0 | Новый раздел | Внешние сети и сооружения водопровода В1 и В2 | [7 empty] | 592458.89 | 239773.16 | 72478.21 | 38818.33 | 280207.52 | 0 | 1523.3607 | 0 | 0 | 196145.28 | 28020.77 | 0 | 0 | 0 | 0 | 0 | 0 | 0 | 0 | 0 | 0 | 0 | 0 | 0 | 0 | 0 | 0 | 0 | 0 | 858548.7 | 183051 | 0 | 675497.7 | 239773.16 | 239773.16 | 0 | 239773.16 | 0 | 0 | 0 | 0 | 0 | 0 | 0 | 0 | 0 | 0 | 0 | 0 | 0 | 0 | 0 | 0 | 0 | 0 | 0 | 0 | 0 | 0 | 0 | 0 | 0 | 0 | 0 | 0 | 0 | 0 | 0 | 0 | 0 | 0 | 0 | 0 | 0 | 0 | 0 | 0 | 0 | 0 | 0 | 0 | 0 | 0 | 0 | 0 | 0 | 0 | 0 | 0 | 0 | 0 | 0 | 0 | 0 | 0 | 0 | 0 | 0 | 0 | 0 | 0 | 0 | 0 | 0 | 0 | 0 | 0 | 0 | 0 | 0 | 0 | 0 | 0 | 0 | 0 | 0 | 0 | 0 | 0 | 0 | 0 | 0 | 0 | 0 | 0 | 0 | 0 | 0 | 0 | 0 | 0 | 0 | 0 | 0 | 0 | 0 | 0 | 0 | 0 | 0 | 0 | 0 | 0 | 0 | 0 | 0 | 0 | 0 | 0 | 0 | 0 | 0 | 0 | 0 | 0 | 0 | 0 | 0 | 0 | 0 | 0 | 0 | 0 | 0 | 0 | 0 | 0 | 0 | 0 | 0 | 0 | 0 | 0 | 0 | 0 | 0 | 0 | 0 | 0 | 0 | 0 | 0 | 0 | 0 | 0 | 0 | 0 | 0 | 0 | 0 | 0 | 0
5 | 1 |  | 66 |  | Новый подраздел | Водоподготовка |  | 0 |  | 0 | [10 empty] | 0 | [53 empty] | 0 | [11 empty] | 0
52 | 1 | 5 | 28 | 0 | Новый подраздел | Водоподготовка | [7 empty] | 362390.9 | 228511.16 | 15437.05 | 11394.25 | 118442.69 | 0 | 658.6527 | 0 | 0 | 82909.9 | 11844.29 | 0 | 0 | 362390.9 | 228511.16 | 15437.05 | 11394.25 | 118442.69 | 0 | 658.6527 | 0 | 0 | 82909.9 | 11844.29 | 0 | 0 | 0 | 0 | 0 | 469450.86 | 183051 | 0 | 286399.86 | 228511.16 | 228511.16 | 0 | 228511.16 | 0 | 0 | 0 | 0 | 0 | 0 | 0 | 0 | 0 | 0 | 0 | 0 | 0 | 0 | 0 | 0 | 0 | 0 | 0 | 0 | 0 | 0 | 0 | 0 | 0 | 0 | 0 | 469450.86 | 183051 | 0 | 286399.86 | 228511.16 | 228511.16 | 0 | 228511.16 | 0 | 0 | 0 | 0 | 0 | 0 | 0 | 0 | 0 | 0 | 0 | 0 | 0 | 0 | 0 | 0 | 0 | 0 | 0 | 0 | 0 | 0 | 0 | 0 | 0 | 0 | 0 | 0 | 0 | 0 | 0 | 0 | 0 | 0 | 0 | 0 | 0 | 0 | 0 | 0 | 0 | 0 | 0 | 0 | 0 | 0 | 0 | 0 | 0 | 0 | 0 | 0 | 0 | 0 | 0 | 0 | 0 | 0 | 0 | 0 | 0 | 0 | 0 | 0 | 0 | 0 | 0 | 0 | 0 | 0 | 0 | 0 | 0 | 0 | 0 | 0 | 0 | 0 | 0 | 0 | 0 | 0 | 0 | 0 | 0 | 0 | 0 | 0 | 0 | 0 | 0 | 0 | 0 | 0 | 0 | 0 | 0 | 0 | 0 | 0 | 0 | 0 | 0 | 0 | 0 | 0 | 0 | 0 | 0 | 0 | 0 | 0 | 0 | 0 | 0 | 0 | 0 | 0 | 0 | 0
17 | 1 |  |  | 1 | 2.2-2301-1-1/1 | Ежедневный осмотр рабочего насосного агрегата (проверка работы скважинного насоса Grundfos 5А) | шт. | 2 | 0 |  |  |  |  | 7789.1 | 204.4 | 1496.5 | 1138.8 | 6088.2 | 0 | 36.5 | 0 | 0 | 4261.74 | 608.82 |  | 33266894 | 3894.55 | 102.2 | 748.25 | 569.4 | 3044.1 | 0 | 18.25 | 0 | 0 | 10.67 | 0.28 | 2.05 | 1.56 | 8.34 | 0 | 0.05 | 0 | 0 | 70 | 10 | 1 | 1 |  |  | 1 | 1 | 1 | 1 |  |  |  |  | 0 | 4 | СН-2012-2017.2. База. Сб.2-2301-1-1/1 |  |  | 0 | 0 |  | 0 | 1 | 0 | 1 | 1 | 1 | 1 | 1 | 1 |  | 70 | 10 |  |  |  |  | 0 | 0 | [5 empty] | 0 |  | 0 | 7789.1 | 102.2 | 748.25 | 569.4 | 3044.1 | 0 | 18.25 | 0 | 0 | 4261.74 | 608.82 |  |  |  | )*365 | )*365 | )*365 | )*365 |  | )*365 | )*365 |  |  |  | 0 | 0 | 1 | 1 |  |  |  | 1010 | шт. | шт. | 1 | [6 empty] | 32893472 | 1 | СН-2012 | 0 |  | 4 | 0 | Подрядные работы, гл. 1-5 | работа |  |  |  | 0 | 10.67 | 0.28 | 2.05 | 1.56 | 8.34 | 0.05 | 0 | 0 | [17 empty] | 0 | 0 | 0 |  |  |  |  | 70 | 10 |  |  |  |  | 0 |  | -780072456 | 2 | 1 | -2 | 0 | 1229.9 | 0 | 13889.56 | 0 | 0 | 13889.56 |  | 0 | 0 | 0 | )*365 | 0 | 1 | 0 | 0 | 0 | 0
17 | 1 |  |  | 2 | 2.2-2301-1-1/1 | Ежедневный осмотр рабочего насосного агрегата (осмотр установки повышения давления Grundfos Hydro MPC-E 2 CRE 10-9 1 рабочий насоса) | шт. | 1 | 0 |  |  |  |  | 3894.55 | 102.2 | 748.25 | 569.4 | 3044.1 | 0 | 18.25 | 0 | 0 | 2130.87 | 304.41 |  | 33266894 | 3894.55 | 102.2 | 748.25 | 569.4 | 3044.1 | 0 | 18.25 | 0 | 0 | 10.67 | 0.28 | 2.05 | 1.56 | 8.34 | 0 | 0.05 | 0 | 0 | 70 | 10 | 1 | 1 |  |  | 1 | 1 | 1 | 1 |  |  |  |  | 0 | 4 | СН-2012-2017.2. База. Сб.2-2301-1-1/1 |  |  | 0 | 0 |  | 0 | 1 | 0 | 1 | 1 | 1 | 1 | 1 | 1 |  | 70 | 10 |  |  |  |  | 0 | 0 | [5 empty] | 0 |  | 0 | 3894.55 | 102.2 | 748.25 | 569.4 | 3044.1 | 0 | 18.25 | 0 | 0 | 2130.87 | 304.41 |  |  |  | )*365 | )*365 | )*365 | )*365 |  | )*365 | )*365 |  |  |  | 0 | 0 | 1 | 1 |  |  |  | 1010 | шт. | шт. | 1 | [6 empty] | 32893472 | 1 | СН-2012 | 0 |  | 4 | 0 | Подрядные работы, гл. 1-5 | работа |  |  |  | 0 | 10.67 | 0.28 | 2.05 | 1.56 | 8.34 | 0.05 | 0 | 0 | [17 empty] | 0 | 0 | 0 |  |  |  |  | 70 | 10 |  |  |  |  | 0 |  | 2145908589 | 2 | 1 | -2 | 0 | 614.95 | 0 | 6944.78 | 0 | 0 | 6944.78 |  | 0 | 0 | 0 | )*365 | 0 | 1 | 0 | 0 | 0 | 0
17 | 1 |  |  | 3 | 2.2-2301-1-2/1 | Ежедневный осмотр резервного насосного агрегата (осмотр установки повышения давления Grundfos Hydro MPC-E 2 CRE 10-9 1 резервный насос) | шт. | 1 | 0 |  |  |  |  | 2376.15 | 102.2 | 448.95 | 343.1 | 1825 | 0 | 10.95 | 0 | 0 | 1277.5 | 182.5 |  | 33266894 | 2376.15 | 102.2 | 448.95 | 343.1 | 1825 | 0 | 10.95 | 0 | 0 | 6.51 | 0.28 | 1.23 | 0.94 | 5 | 0 | 0.03 | 0 | 0 | 70 | 10 | 1 | 1 |  |  | 1 | 1 | 1 | 1 |  |  |  |  | 0 | 4 | СН-2012-2017.2. База. Сб.2-2301-1-2/1 |  |  | 0 | 0 |  | 0 | 1 | 0 | 1 | 1 | 1 | 1 | 1 | 1 |  | 70 | 10 |  |  |  |  | 0 | 0 | [5 empty] | 0 |  | 0 | 2376.15 | 102.2 | 448.95 | 343.1 | 1825 | 0 | 10.95 | 0 | 0 | 1277.5 | 182.5 |  |  |  | )*365 | )*365 | )*365 | )*365 |  | )*365 | )*365 |  |  |  | 0 | 0 | 1 | 1 |  |  |  | 1010 | шт. | шт. | 1 | [6 empty] | 32893472 | 1 | СН-2012 | 0 |  | 4 | 0 | Подрядные работы, гл. 1-5 | работа |  |  |  | 0 | 6.51 | 0.28 | 1.23 | 0.94 | 5 | 0.03 | 0 | 0 | [17 empty] | 0 | 0 | 0 |  |  |  |  | 70 | 10 |  |  |  |  | 0 |  | -1726250277 | 2 | 1 | -2 | 0 | 370.55 | 0 | 4206.7 | 0 | 0 | 4206.7 |  | 0 | 0 | 0 | )*365 | 0 | 1 | 0 | 0 | 0 | 0
17 | 1 |  |  | 4 | 2.2-2301-1-1/1 | Ежедневный осмотр рабочего насосного агрегата (осмотр установки пожаротушения Grundfos Hydro MX-D001-2-CR64-3 2 рабочих насоса) | шт. | 2 | 0 |  |  |  |  | 7789.1 | 204.4 | 1496.5 | 1138.8 | 6088.2 | 0 | 36.5 | 0 | 0 | 4261.74 | 608.82 |  | 33266894 | 3894.55 | 102.2 | 748.25 | 569.4 | 3044.1 | 0 | 18.25 | 0 | 0 | 10.67 | 0.28 | 2.05 | 1.56 | 8.34 | 0 | 0.05 | 0 | 0 | 70 | 10 | 1 | 1 |  |  | 1 | 1 | 1 | 1 |  |  |  |  | 0 | 4 | СН-2012-2017.2. База. Сб.2-2301-1-1/1 |  |  | 0 | 0 |  | 0 | 1 | 0 | 1 | 1 | 1 | 1 | 1 | 1 |  | 70 | 10 |  |  |  |  | 0 | 0 | [5 empty] | 0 |  | 0 | 7789.1 | 102.2 | 748.25 | 569.4 | 3044.1 | 0 | 18.25 | 0 | 0 | 4261.74 | 608.82 |  |  |  | )*365 | )*365 | )*365 | )*365 |  | )*365 | )*365 |  |  |  | 0 | 0 | 1 | 1 |  |  |  | 1010 | шт. | шт. | 1 | [6 empty] | 32893472 | 1 | СН-2012 | 0 |  | 4 | 0 | Подрядные работы, гл. 1-5 | работа |  |  |  | 0 | 10.67 | 0.28 | 2.05 | 1.56 | 8.34 | 0.05 | 0 | 0 | [17 empty] | 0 | 0 | 0 |  |  |  |  | 70 | 10 |  |  |  |  | 0 |  | 145982256 | 2 | 1 | -2 | 0 | 1229.9 | 0 | 13889.56 | 0 | 0 | 13889.56 |  | 0 | 0 | 0 | )*365 | 0 | 1 | 0 | 0 | 0 | 0
17 | 1 |  |  | 5 | 2.2-2301-1-2/1 | Ежедневный осмотр резервного насосного агрегата (осмотр установки повышения давления Grundfos Hydro MPC-E 2 CRE 10-9 1 резервный насос) | шт. | 1 | 0 |  |  |  |  | 2376.15 | 102.2 | 448.95 | 343.1 | 1825 | 0 | 10.95 | 0 | 0 | 1277.5 | 182.5 |  | 33266894 | 2376.15 | 102.2 | 448.95 | 343.1 | 1825 | 0 | 10.95 | 0 | 0 | 6.51 | 0.28 | 1.23 | 0.94 | 5 | 0 | 0.03 | 0 | 0 | 70 | 10 | 1 | 1 |  |  | 1 | 1 | 1 | 1 |  |  |  |  | 0 | 4 | СН-2012-2017.2. База. Сб.2-2301-1-2/1 |  |  | 0 | 0 |  | 0 | 1 | 0 | 1 | 1 | 1 | 1 | 1 | 1 |  | 70 | 10 |  |  |  |  | 0 | 0 | [5 empty] | 0 |  | 0 | 2376.15 | 102.2 | 448.95 | 343.1 | 1825 | 0 | 10.95 | 0 | 0 | 1277.5 | 182.5 |  |  |  | )*365 | )*365 | )*365 | )*365 |  | )*365 | )*365 |  |  |  | 0 | 0 | 1 | 1 |  |  |  | 1010 | шт. | шт. | 1 | [6 empty] | 32893472 | 1 | СН-2012 | 0 |  | 4 | 0 | Подрядные работы, гл. 1-5 | работа |  |  |  | 0 | 6.51 | 0.28 | 1.23 | 0.94 | 5 | 0.03 | 0 | 0 | [17 empty] | 0 | 0 | 0 |  |  |  |  | 70 | 10 |  |  |  |  | 0 |  | -1726250277 | 2 | 1 | -2 | 0 | 370.55 | 0 | 4206.7 | 0 | 0 | 4206.7 |  | 0 | 0 | 0 | )*365 | 0 | 1 | 0 | 0 | 0 | 0
17 | 1 |  |  | 6 | 1.21-2101-4-1/1 | Технический осмотр силовых сетей, проложенных в коробах, провод сечением 2х1,5-6 мм2 (проверка работы электрообогрева трубопроводов отходящих от резервуаров РЧВ и пожарных емкостей) | 100 м | 1 | 0 |  |  |  |  | 1766.24 | 0 | 0 | 0 | 1766.24 | 0 | 9.96 | 0 | 0 | 1236.37 | 176.62 |  | 33266894 | 1766.24 | 0 | 0 | 0 | 1766.24 | 0 | 9.96 | 0 | 0 | 10.64 | 0 | 0 | 0 | 10.64 | 0 | 0.06 | 0 | 0 | 70 | 10 | 1 | 1 |  |  | 1 | 1 | 1 | 1 |  |  |  |  | 0 | 4 | СН-2012-2017.1. База. Сб.21-2101-4-1/1 |  |  | 0 | 0 |  | 0 | 1 | 0 | 1 | 1 | 1 | 1 | 1 | 1 |  | 70 | 10 |  |  |  |  | 0 | 0 | [5 empty] | 0 |  | 0 | 1766.24 | 0 | 0 | 0 | 1766.24 | 0 | 9.96 | 0 | 0 | 1236.368 | 176.624 |  |  |  | )*166 | )*166 | )*166 | )*166 |  | )*166 | )*166 |  |  |  | 0 | 0 | 1 | 1 |  |  |  | 1003 | 100 м | 100 м | 100 | [6 empty] | 32893472 | 1 | СН-2012 | 0 |  | 4 | 0 | Подрядные работы, гл. 1-5 | работа |  |  |  | 0 | 10.64 | 0 | 0 | 0 | 10.64 | 0.06 | 0 | 0 | [17 empty] | 0 | 0 | 0 |  |  |  |  | 70 | 10 |  |  |  |  | 0 |  | 2025887337 | 2 | 1 | -2 | 0 | 0 | 0 | 3179.23 | 0 | 0 | 3179.23 |  | 0 | 3 | 0 | )*166 | 0 | 1 | 0 | 0 | 0 | 0
17 | 1 |  |  | 7 | 1.21-2203-11-1/1 | Техническое обслуживание шкафов управления технологическим оборудованием (проверка работы электрообогрева трубопроводов отходящих от резервуаров РЧВ и пожарных емкостей) | 100 шт. | 0.01 | 0 |  |  |  |  | 184.43 | 0.17 | 24.58 | 18.75 | 159.68 | 0 | 0.9 | 0 | 0 | 111.78 | 15.97 |  | 33266894 | 18442.64 | 16.74 | 2457.66 | 1875.18 | 15968.24 | 0 | 90 | 0 | 0 | 9221.32 | 8.37 | 1228.83 | 937.59 | 7984.12 | 0 | 45 | 0 | 0 | 70 | 10 | 1 | 1 |  |  | 1 | 1 | 1 | 1 |  |  |  |  | 0 | 4 | СН-2012-2017.1. База. Сб.21-2203-11-1/1 |  |  | 0 | 0 |  | 0 | 1 | 0 | 1 | 1 | 1 | 1 | 1 | 1 |  | 70 | 10 |  |  |  |  | 0 | 0 | [5 empty] | 0 |  | 0 | 184.43 | 16.74 | 2457.66 | 1875.18 | 15968.24 | 0 | 90 | 0 | 0 | 111.776 | 15.968 |  |  |  | )*2 | )*2 | )*2 | )*2 |  | )*2 | )*2 |  |  |  | 0 | 0 | 1 | 1 |  |  |  | 1010 | 100 шт. | 100 шт. | 100 | [6 empty] | 32893472 | 1 | СН-2012 | 0 |  | 4 | 0 | Подрядные работы, гл. 1-5 | работа |  |  |  | 0 | 9221.32 | 8.37 | 1228.83 | 937.59 | 7984.12 | 45 | 0 | 0 | [17 empty] | 0 | 0 | 0 |  |  |  |  | 70 | 10 |  |  |  |  | 0 |  | 958681849 | 2 | 1 | -2 | 0 | 20.25 | 0 | 332.43 | 0 | 0 | 332.43 |  | 0 | 3 | 0 | )*2 | 0 | 1 | 0 | 0 | 0 | 0
17 | 1 |  |  | 8 | 2.2-2203-3-1/1 | Техническое обслуживание дисковых поворотных затворов диаметром 100-200 мм (затвор дисковый поворотный с рукояткой Д-100 мм) | шт. | 2 | 0 |  |  |  |  | 1305.8 | 42.96 | 573.44 | 437.56 | 689.4 | 0 | 3.4 | 0 | 0 | 482.58 | 68.94 |  | 33266894 | 652.9 | 21.48 | 286.72 | 218.78 | 344.7 | 0 | 1.7 | 0 | 0 | 326.45 | 10.74 | 143.36 | 109.39 | 172.35 | 0 | 0.85 | 0 | 0 | 70 | 10 | 1 | 1 |  |  | 1 | 1 | 1 | 1 |  |  |  |  | 0 | 4 | СН-2012-2017.2. База. Сб.2-2203-3-1/1 |  |  | 0 | 0 |  | 0 | 1 | 0 | 1 | 1 | 1 | 1 | 1 | 1 |  | 70 | 10 |  |  |  |  | 0 | 0 | [5 empty] | 0 |  | 0 | 1305.8 | 21.48 | 286.72 | 218.78 | 344.7 | 0 | 1.7 | 0 | 0 | 482.58 | 68.94 |  |  |  | )*2 | )*2 | )*2 | )*2 |  | )*2 | )*2 |  |  |  | 0 | 0 | 1 | 1 |  |  |  | 1010 | шт. | шт. | 1 | [6 empty] | 32893472 | 1 | СН-2012 | 0 |  | 4 | 0 | Подрядные работы, гл. 1-5 | работа |  |  |  | 0 | 326.45 | 10.74 | 143.36 | 109.39 | 172.35 | 0.85 | 0 | 0 | [17 empty] | 0 | 0 | 0 |  |  |  |  | 70 | 10 |  |  |  |  | 0 |  | -1728256909 | 2 | 1 | -2 | 0 | 472.56 | 0 | 2329.88 | 0 | 0 | 2329.88 |  | 0 | 3 | 0 | )*2 | 0 | 1 | 0 | 0 | 0 | 0
17 | 1 |  |  | 9 | 2.2-2203-7-4/1 | Техническое обслуживание крана шарового диаметром 50 мм (кран шаровый Д-50 мм) | шт. | 4 | 0 |  |  |  |  | 962.4 | 208.48 | 262.16 | 200 | 491.76 | 0 | 2.64 | 0 | 0 | 344.23 | 49.18 |  | 33266894 | 240.6 | 52.12 | 65.54 | 50 | 122.94 | 0 | 0.66 | 0 | 0 | 120.3 | 26.06 | 32.77 | 25 | 61.47 | 0 | 0.33 | 0 | 0 | 70 | 10 | 1 | 1 |  |  | 1 | 1 | 1 | 1 |  |  |  |  | 0 | 4 | СН-2012-2017.2. База. Сб.2-2203-7-4/1 |  |  | 0 | 0 |  | 0 | 1 | 0 | 1 | 1 | 1 | 1 | 1 | 1 |  | 70 | 10 |  |  |  |  | 0 | 0 | [5 empty] | 0 |  | 0 | 962.4 | 52.12 | 65.54 | 50 | 122.94 | 0 | 0.66 | 0 | 0 | 344.232 | 49.176 |  |  |  | )*2 | )*2 | )*2 | )*2 |  | )*2 | )*2 |  |  |  | 0 | 0 | 1 | 1 |  |  |  | 1010 | шт. | шт. | 1 | [6 empty] | 32893472 | 1 | СН-2012 | 0 |  | 4 | 0 | Подрядные работы, гл. 1-5 | работа |  |  |  | 0 | 120.3 | 26.06 | 32.77 | 25 | 61.47 | 0.33 | 0 | 0 | [17 empty] | 0 | 0 | 0 |  |  |  |  | 70 | 10 |  |  |  |  | 0 |  | -987645216 | 2 | 1 | -2 | 0 | 216 | 0 | 1571.81 | 0 | 0 | 1571.81 |  | 0 | 3 | 0 | )*2 | 0 | 1 | 0 | 0 | 0 | 0
17 | 1 |  |  | 10 | 2.2-2203-7-2/1 | Техническое обслуживание крана шарового диаметром 20 мм (кран шаровый Д-15 мм) | шт. | 2 | 0 |  |  |  |  | 373.2 | 26.04 | 131.08 | 100 | 216.08 | 0 | 1.16 | 0 | 0 | 151.26 | 21.61 |  | 33266894 | 186.6 | 13.02 | 65.54 | 50 | 108.04 | 0 | 0.58 | 0 | 0 | 93.3 | 6.51 | 32.77 | 25 | 54.02 | 0 | 0.29 | 0 | 0 | 70 | 10 | 1 | 1 |  |  | 1 | 1 | 1 | 1 |  |  |  |  | 0 | 4 | СН-2012-2017.2. База. Сб.2-2203-7-2/1 |  |  | 0 | 0 |  | 0 | 1 | 0 | 1 | 1 | 1 | 1 | 1 | 1 |  | 70 | 10 |  |  |  |  | 0 | 0 | [5 empty] | 0 |  | 0 | 373.2 | 13.02 | 65.54 | 50 | 108.04 | 0 | 0.58 | 0 | 0 | 151.256 | 21.608 |  |  |  | )*2 | )*2 | )*2 | )*2 |  | )*2 | )*2 |  |  |  | 0 | 0 | 1 | 1 |  |  |  | 1010 | шт. | шт. | 1 | [6 empty] | 32893472 | 1 | СН-2012 | 0 |  | 4 | 0 | Подрядные работы, гл. 1-5 | работа |  |  |  | 0 | 93.3 | 6.51 | 32.77 | 25 | 54.02 | 0.29 | 0 | 0 | [17 empty] | 0 | 0 | 0 |  |  |  |  | 70 | 10 |  |  |  |  | 0 |  | 1215498123 | 2 | 1 | -2 | 0 | 108 | 0 | 654.07 | 0 | 0 | 654.07 |  | 0 | 3 | 0 | )*2 | 0 | 1 | 0 | 0 | 0 | 0
17 | 1 |  |  | 11 | 2.2-2203-5-1/1 | Техническое обслуживание обратного клапана диаметром 50 мм (обратный клапан Д-50 мм) | шт. | 2 | 0 |  |  |  |  | 1058.88 | 827.96 | 81.92 | 62.52 | 149 | 0 | 0.8 | 0 | 0 | 104.3 | 14.9 |  | 33266894 | 529.44 | 413.98 | 40.96 | 31.26 | 74.5 | 0 | 0.4 | 0 | 0 | 264.72 | 206.99 | 20.48 | 15.63 | 37.25 | 0 | 0.2 | 0 | 0 | 70 | 10 | 1 | 1 |  |  | 1 | 1 | 1 | 1 |  |  |  |  | 0 | 4 | СН-2012-2017.2. База. Сб.2-2203-5-1/1 |  |  | 0 | 0 |  | 0 | 1 | 0 | 1 | 1 | 1 | 1 | 1 | 1 |  | 70 | 10 |  |  |  |  | 0 | 0 | [5 empty] | 0 |  | 0 | 1058.88 | 413.98 | 40.96 | 31.26 | 74.5 | 0 | 0.4 | 0 | 0 | 104.3 | 14.9 |  |  |  | )*2 | )*2 | )*2 | )*2 |  | )*2 | )*2 |  |  |  | 0 | 0 | 1 | 1 |  |  |  | 1010 | шт. | шт. | 1 | [6 empty] | 32893472 | 1 | СН-2012 | 0 |  | 4 | 0 | Подрядные работы, гл. 1-5 | работа |  |  |  | 0 | 264.72 | 206.99 | 20.48 | 15.63 | 37.25 | 0.2 | 0 | 0 | [17 empty] | 0 | 0 | 0 |  |  |  |  | 70 | 10 |  |  |  |  | 0 |  | -1176520926 | 2 | 1 | -2 | 0 | 67.52 | 0 | 1245.6 | 0 | 0 | 1245.6 |  | 0 | 3 | 0 | )*2 | 0 | 1 | 0 | 0 | 0 | 0
17 | 1 |  |  | 12 | 1.21-2203-11-1/1 | Техническое обслуживание шкафов управления технологическим оборудованием (переключение работы скважин №1 и №2) | 100 шт. | 0.01 | 0 |  |  |  |  | 4795.08 | 4.35 | 638.99 | 487.55 | 4151.74 | 0 | 23.4 | 0 | 0 | 2906.22 | 415.17 |  | 33266894 | 479508.64 | 435.24 | 63899.16 | 48754.68 | 415174.24 | 0 | 2340 | 0 | 0 | 9221.32 | 8.37 | 1228.83 | 937.59 | 7984.12 | 0 | 45 | 0 | 0 | 70 | 10 | 1 | 1 |  |  | 1 | 1 | 1 | 1 |  |  |  |  | 0 | 4 | СН-2012-2017.1. База. Сб.21-2203-11-1/1 |  |  | 0 | 0 |  | 0 | 1 | 0 | 1 | 1 | 1 | 1 | 1 | 1 |  | 70 | 10 |  |  |  |  | 0 | 0 | [5 empty] | 0 |  | 0 | 4795.08 | 435.24 | 63899.16 | 48754.68 | 415174.24 | 0 | 2340 | 0 | 0 | 2906.218 | 415.174 |  |  |  | )*52 | )*52 | )*52 | )*52 |  | )*52 | )*52 |  |  |  | 0 | 0 | 1 | 1 |  |  |  | 1010 | 100 шт. | 100 шт. | 100 | [6 empty] | 32893472 | 1 | СН-2012 | 0 |  | 4 | 0 | Подрядные работы, гл. 1-5 | работа |  |  |  | 0 | 9221.32 | 8.37 | 1228.83 | 937.59 | 7984.12 | 45 | 0 | 0 | [17 empty] | 0 | 0 | 0 |  |  |  |  | 70 | 10 |  |  |  |  | 0 |  | -896849878 | 2 | 1 | -2 | 0 | 526.55 | 0 | 8643.02 | 0 | 0 | 8643.02 |  | 0 | 3 | 0 | )*52 | 0 | 1 | 0 | 0 | 0 | 0
17 | 1 | 1 | 1 | 13 | 1.23-2103-8-2/1 | Техническое обслуживание приборов для измерения и регулирования расхода и количества жидкостей и газов, счетчик крыльчатый холодной воды, тип ВСКМ | шт. | 2 | 0 |  |  |  |  | 4154.88 | 0 | 0 | 0 | 4154.88 | 0 | 19.44 | 0 | 0 | 2908.42 | 415.49 |  | 33266894 | 2077.44 | 0 | 0 | 0 | 2077.44 | 0 | 9.72 | 0 | 0 | 173.12 | 0 | 0 | 0 | 173.12 | 0 | 0.81 | 0 | 0 | 70 | 10 | 1 | 1 |  |  | 1 | 1 | 1 | 1 |  |  |  |  | 0 | 4 | СН-2012-2018.1. База. Сб.23-2103-8-2/1 |  |  | 0 | 0 |  | 0 | 1 | 0 | 1 | 1 | 1 | 1 | 1 | 1 |  | 70 | 10 |  |  |  |  | 0 | 0 | [5 empty] | 0 |  | 0 | 4154.88 | 0 | 0 | 0 | 2077.44 | 0 | 9.72 | 0 | 0 | 2908.416 | 415.488 |  |  |  | )*12 | )*12 | )*12 | )*12 |  | )*12 | )*12 |  |  |  | 0 | 0 | 1 | 1 |  |  |  | 1010 | шт. | шт. | 1 | [6 empty] | 32893472 | 1 | СН-2012 | 0 |  | 4 | 0 | Подрядные работы, гл. 1-5 | работа |  |  |  | 0 | 173.12 | 0 | 0 | 0 | 173.12 | 0.81 | 0 | 0 | [17 empty] | 0 | 0 | 0 |  |  |  |  | 70 | 10 |  |  |  |  | 0 |  | -468249898 | 2 | 1 | -2 | 0 | 0 | 0 | 7478.79 | 0 | 0 | 7478.79 |  | 0 | 3 | 0 | )*12 | 0 | 1 | 0 | 0 | 0 | 0
17 | 1 |  |  | 14 | 2.3-1101-3-2/1 | Очистка сетки-фильтра (грязевика) от ила и грязи в трубопроводах диаметром 32 мм (чистка фильтров сетчатый Д-32 мм) | шт. | 2 | 0 |  |  |  |  | 10930.4 | 0 | 0 | 0 | 10930.4 | 0 | 65.52 | 0 | 0 | 7651.28 | 1093.04 |  | 33266894 | 5465.2 | 0 | 0 | 0 | 5465.2 | 0 | 32.76 | 0 | 0 | 105.1 | 0 | 0 | 0 | 105.1 | 0 | 0.63 | 0 | 0 | 70 | 10 | 1 | 1 |  |  | 1 | 1 | 1 | 1 |  |  |  |  | 0 | 4 | СН-2012-2017.2. База. Сб.3-1101-3-2/1 |  |  | 0 | 0 |  | 0 | 1 | 0 | 1 | 1 | 1 | 1 | 1 | 1 |  | 70 | 10 |  |  |  |  | 0 | 0 | [5 empty] | 0 |  | 0 | 10930.4 | 0 | 0 | 0 | 5465.2 | 0 | 32.76 | 0 | 0 | 7651.28 | 1093.04 |  |  |  | )*52 | )*52 | )*52 | )*52 |  | )*52 | )*52 |  |  |  | 0 | 0 | 1 | 1 |  |  |  | 1010 | шт. | шт. | 1 | [6 empty] | 32893472 | 1 | СН-2012 | 0 |  | 4 | 0 | Подрядные работы, гл. 1-5 | работа |  |  |  | 0 | 105.1 | 0 | 0 | 0 | 105.1 | 0.63 | 0 | 0 | [17 empty] | 0 | 0 | 0 |  |  |  |  | 70 | 10 |  |  |  |  | 0 |  | -1790374916 | 2 | 1 | -2 | 0 | 0 | 0 | 19674.72 | 0 | 0 | 19674.72 |  | 0 | 0 | 0 | )*52 | 0 | 1 | 0 | 0 | 0 | 0
17 | 1 |  |  | 15 | 1.23-2103-43-1/1 | Техническое обслуживание манометра | 10 шт. | 0.4 | 0 |  |  |  |  | 10.73 | 0 | 3.28 | 2.5 | 7.45 | 0 | 0.04 | 0 | 0 | 5.22 | 0.75 |  | 33266894 | 26.82 | 0 | 8.19 | 6.25 | 18.63 | 0 | 0.1 | 0 | 0 | 26.82 | 0 | 8.19 | 6.25 | 18.63 | 0 | 0.1 | 0 | 0 | 70 | 10 | 1 | 1 |  |  | 1 | 1 | 1 | 1 |  |  |  |  | 0 | 4 | СН-2012-2017.1. База. Сб.23-2103-43-1/1 |  |  | 0 | 0 |  | 0 | 1 | 0 | 1 | 1 | 1 | 1 | 1 | 1 |  | 70 | 10 |  |  |  |  | 0 | 0 | [5 empty] | 0 |  | 0 | 10.73 | 0 | 8.19 | 6.25 | 18.63 | 0 | 0.1 | 0 | 0 | 5.215 | 0.745 | [13 empty] | 0 | 0 | 1 | 1 |  |  |  | 1010 | 10 шт. | 10 шт. | 10 | [6 empty] | 32893472 | 1 | СН-2012 | 0 |  | 4 | 0 | Подрядные работы, гл. 1-5 | работа |  |  |  | 0 | 26.82 | 0 | 8.19 | 6.25 | 18.63 | 0.1 | 0 | 0 | [17 empty] | 0 | 0 | 0 |  |  |  |  | 70 | 10 |  |  |  |  | 0 |  | -1058727338 | 2 | 1 | -2 | 0 | 2.7 | 0 | 19.4 | 0 | 0 | 19.4 |  | 0 | 0 | 0 |  | 0 | 1 | 0 | 0 | 0 | 0
17 | 1 |  |  | 16 | 4.2-2303-31-1/1 | Техническое обслуживание накопительной емкости (чистка, промывка резервуаров) | шт. | 5 | 0 |  |  |  |  | 37948.65 | 17212.55 | 0 | 0 | 20736.1 | 0 | 98 | 0 | 0 | 14515.27 | 2073.61 |  | 33266894 | 7589.73 | 3442.51 | 0 | 0 | 4147.22 | 0 | 19.6 | 0 | 0 | 7589.73 | 3442.51 | 0 | 0 | 4147.22 | 0 | 19.6 | 0 | 0 | 70 | 10 | 1 | 1 |  |  | 1 | 1 | 1 | 1 |  |  |  |  | 0 | 4 | СН-2012-2017.4. База. Сб.2-2303-31-1/1 |  |  | 0 | 0 |  | 0 | 1 | 0 | 1 | 1 | 1 | 1 | 1 | 1 |  | 70 | 10 |  |  |  |  | 0 | 0 | [5 empty] | 0 |  | 0 | 37948.65 | 3442.51 | 0 | 0 | 4147.22 | 0 | 19.6 | 0 | 0 | 14515.27 | 2073.61 | [13 empty] | 0 | 0 | 1 | 1 |  |  |  | 1010 | шт. | шт. | 1 | [6 empty] | 32893472 | 1 | СН-2012 | 0 |  | 4 | 0 | Подрядные работы, гл. 1-5 | работа |  |  |  | 0 | 7589.73 | 3442.51 | 0 | 0 | 4147.22 | 19.6 | 0 | 0 | [17 empty] | 0 | 0 | 0 |  |  |  |  | 70 | 10 |  |  |  |  | 0 |  | -1403296683 | 2 | 1 | -2 | 0 | 0 | 0 | 54537.53 | 0 | 0 | 54537.53 |  | 0 | 3 | 0 |  | 0 | 1 | 0 | 0 | 0 | 0
17 | 1 |  |  | 17 | 2.2-3503-7-2/1 | Дезинфекция емкостей для питьевой воды (дезинфекция резервуаров) | 100 м3 | 2.25 | 0 |  |  |  |  | 30406.66 | 23735.27 | 0 | 0 | 6671.39 | 0 | 42.705 | 0 | 0 | 4669.97 | 667.14 |  | 33266894 | 13514.07 | 10549.01 | 0 | 0 | 2965.06 | 0 | 18.98 | 0 | 0 | 13514.07 | 10549.01 | 0 | 0 | 2965.06 | 0 | 18.98 | 0 | 0 | 70 | 10 | 1 | 1 |  |  | 1 | 1 | 1 | 1 |  |  |  |  | 0 | 4 | СН-2012-2017.2. База. Сб.2-3503-7-2/1 |  |  | 0 | 0 |  | 0 | 1 | 0 | 1 | 1 | 1 | 1 | 1 | 1 |  | 70 | 10 |  |  |  |  | 0 | 0 | [5 empty] | 0 |  | 0 | 30406.66 | 10549.01 | 0 | 0 | 2965.06 | 0 | 18.98 | 0 | 0 | 4669.973 | 667.139 | [13 empty] | 0 | 0 | 1 | 1 |  |  |  | 1007 | 100 м3 | 100 м3 | 100 | [6 empty] | 32893472 | 1 | СН-2012 | 0 |  | 4 | 0 | Подрядные работы, гл. 1-5 | работа |  |  |  | 0 | 13514.07 | 10549.01 | 0 | 0 | 2965.06 | 18.98 | 0 | 0 | [17 empty] | 0 | 0 | 0 |  |  |  |  | 70 | 10 |  |  |  |  | 0 |  | 949500626 | 2 | 1 | -2 | 0 | 0 | 0 | 35743.77 | 0 | 0 | 35743.77 |  | 0 | 3 | 0 |  | 0 | 1 | 0 | 0 | 0 | 0
17 | 1 |  |  | 18 | прайс-лист | Хим. анализ воды | анализ | 3 | 0 |  |  |  |  | 137288.16 | 137288.16 | 0 | 0 | 0 | 0 | 0 | 0 | 0 | 0 | 0 |  | 33266894 | 45762.72 | 45762.72 | 0 | 0 | 0 | 0 | 0 | 0 | 0 | 3813.56 | 3813.56 | 0 | 0 | 0 | 0 | 0 | 0 | 0 | 0 | 0 | 1 | 1 |  |  | 1 | 1 | 1 | 1 |  |  |  |  | 3 | 1 |  |  |  | 6001 | 0 |  | 0 | 0 | 0 | 1 | 1 | 1 | 1 | 1 | 1 |  | 0 | 0 |  |  |  |  | 0 | 0 | [5 empty] | 0 |  | 0 | 137288.16 | 45762.72 | 0 | 0 | 0 | 0 | 0 | 0 | 0 | 0 | 0 |  |  |  | )*12 | )*12 | )*12 | )*12 |  | )*12 | )*12 |  |  |  | 0 | 0 | 1 | 1 |  |  |  | 1013 | анализ | анализ | 1 | [6 empty] | 33207286 | 0 | Материалы | 0 |  | 1 | 6001 | Материалы, изделия и конструкции | Материалы |  |  |  | 0 | 3813.56 | 3813.56 | 0 | 0 | 0 | 0 | 0 | 0 | 5 |  |  | 1 | 18 |  | 4500 | [10 empty] | 0 | 0 | 0 |  |  |  |  | 0 | 0 |  | [4 500 / 1,18] |  |  | 0 |  | -2113011265 | 2 | 3 | -2 | 0 | 0 | 0 | 137288.16 | 137288.16 | 0 | 0 |  | 1 | 1 | 0 | )*12 | 0 | 1 | 0 | 0 | 0 | 0
17 | 1 |  |  | 19 | прайс-лист | Хим. анализ воды | анализ | 3 | 0 |  |  |  |  | 45762.84 | 45762.84 | 0 | 0 | 0 | 0 | 0 | 0 | 0 | 0 | 0 |  | 33266894 | 15254.28 | 15254.28 | 0 | 0 | 0 | 0 | 0 | 0 | 0 | 1271.19 | 1271.19 | 0 | 0 | 0 | 0 | 0 | 0 | 0 | 0 | 0 | 1 | 1 |  |  | 1 | 1 | 1 | 1 |  |  |  |  | 3 | 1 |  |  |  | 6001 | 0 |  | 0 | 0 | 0 | 1 | 1 | 1 | 1 | 1 | 1 |  | 0 | 0 |  |  |  |  | 0 | 0 | [5 empty] | 0 |  | 0 | 45762.84 | 15254.28 | 0 | 0 | 0 | 0 | 0 | 0 | 0 | 0 | 0 |  |  |  | )*12 | )*12 | )*12 | )*12 |  | )*12 | )*12 |  |  |  | 0 | 0 | 1 | 1 |  |  |  | 1013 | анализ | анализ | 1 | [6 empty] | 33207286 | 0 | Материалы | 0 |  | 1 | 6001 | Материалы, изделия и конструкции | Материалы |  |  |  | 0 | 1271.19 | 1271.19 | 0 | 0 | 0 | 0 | 0 | 0 | 5 |  |  | 1 | 18 |  | 1500 | [10 empty] | 0 | 0 | 0 |  |  |  |  | 0 | 0 |  | [1 500 / 1,18] |  |  | 0 |  | -2113011265 | 2 | 3 | -2 | 0 | 0 | 0 | 45762.84 | 45762.84 | 0 | 0 |  | 1 | 1 | 0 | )*12 | 0 | 1 | 0 | 0 | 0 | 0
17 | 1 |  |  | 20 | 1.21-2203-11-1/1 | Техническое обслуживание шкафов управления технологическим оборудованием (электрошкафы павильонов №1 и №2) | 100 шт. | 0.02 | 0 |  |  |  |  | 368.84 | 0.33 | 49.15 | 37.5 | 319.36 | 0 | 1.8 | 0 | 0 | 223.55 | 31.94 |  | 33266894 | 18442.64 | 16.74 | 2457.66 | 1875.18 | 15968.24 | 0 | 90 | 0 | 0 | 9221.32 | 8.37 | 1228.83 | 937.59 | 7984.12 | 0 | 45 | 0 | 0 | 70 | 10 | 1 | 1 |  |  | 1 | 1 | 1 | 1 |  |  |  |  | 0 | 4 | СН-2012-2017.1. База. Сб.21-2203-11-1/1 |  |  | 0 | 0 |  | 0 | 1 | 0 | 1 | 1 | 1 | 1 | 1 | 1 |  | 70 | 10 |  |  |  |  | 0 | 0 | [5 empty] | 0 |  | 0 | 368.84 | 16.74 | 2457.66 | 1875.18 | 15968.24 | 0 | 90 | 0 | 0 | 223.552 | 31.936 |  |  |  | )*2 | )*2 | )*2 | )*2 |  | )*2 | )*2 |  |  |  | 0 | 0 | 1 | 1 |  |  |  | 1010 | 100 шт. | 100 шт. | 100 | [6 empty] | 32893472 | 1 | СН-2012 | 0 |  | 4 | 0 | Подрядные работы, гл. 1-5 | работа |  |  |  | 0 | 9221.32 | 8.37 | 1228.83 | 937.59 | 7984.12 | 45 | 0 | 0 | [17 empty] | 0 | 0 | 0 |  |  |  |  | 70 | 10 |  |  |  |  | 0 |  | -1965594192 | 2 | 1 | -2 | 0 | 40.5 | 0 | 664.83 | 0 | 0 | 664.83 |  | 0 | 3 | 0 | )*2 | 0 | 1 | 0 | 0 | 0 | 0
17 | 1 |  |  | 21 | 2.2-2203-10-2/1 | Техническое обслуживание задвижек с электроприводом (клапанов) диаметром до 100 мм (электропривод Д-100 мм) | шт. | 1 | 0 |  |  |  |  | 3916.54 | 8.72 | 933.92 | 712.56 | 2973.9 | 0 | 11.6 | 0 | 0 | 2081.73 | 297.39 |  | 33266894 | 3916.54 | 8.72 | 933.92 | 712.56 | 2973.9 | 0 | 11.6 | 0 | 0 | 1958.27 | 4.36 | 466.96 | 356.28 | 1486.95 | 0 | 5.8 | 0 | 0 | 70 | 10 | 1 | 1 |  |  | 1 | 1 | 1 | 1 |  |  |  |  | 0 | 4 | СН-2012-2017.2. База. Сб.2-2203-10-2/1 |  |  | 0 | 0 |  | 0 | 1 | 0 | 1 | 1 | 1 | 1 | 1 | 1 |  | 70 | 10 |  |  |  |  | 0 | 0 | [5 empty] | 0 |  | 0 | 3916.54 | 8.72 | 933.92 | 712.56 | 2973.9 | 0 | 11.6 | 0 | 0 | 2081.73 | 297.39 |  |  |  | )*2 | )*2 | )*2 | )*2 |  | )*2 | )*2 |  |  |  | 0 | 0 | 1 | 1 |  |  |  | 1010 | шт. | шт. | 1 | [6 empty] | 32893472 | 1 | СН-2012 | 0 |  | 4 | 0 | Подрядные работы, гл. 1-5 | работа |  |  |  | 0 | 1958.27 | 4.36 | 466.96 | 356.28 | 1486.95 | 5.8 | 0 | 0 | [17 empty] | 0 | 0 | 0 |  |  |  |  | 70 | 10 |  |  |  |  | 0 |  | -36333675 | 2 | 1 | -2 | 0 | 769.56 | 0 | 7065.22 | 0 | 0 | 7065.22 |  | 0 | 0 | 0 | )*2 | 0 | 1 | 0 | 0 | 0 | 0
17 | 1 | 3 | 3 | 22 | 2.2-2103-2-9/1 | Техническое обслуживание трубопровода диаметром 100 мм (трубопроводы павильонов №1 и №2) | 10 м | 6 | 0 |  |  |  |  | 426.96 | 0 | 151.44 | 108.96 | 275.52 | 0 | 1.44 | 0 | 0 | 192.86 | 27.55 |  | 33266894 | 71.16 | 0 | 25.24 | 18.16 | 45.92 | 0 | 0.24 | 0 | 0 | 35.58 | 0 | 12.62 | 9.08 | 22.96 | 0 | 0.12 | 0 | 0 | 70 | 10 | 1 | 1 |  |  | 1 | 1 | 1 | 1 |  |  |  |  | 0 | 4 | СН-2012-2018.2. База. Сб.2-2103-2-9/1 |  |  | 0 | 0 |  | 0 | 1 | 0 | 1 | 1 | 1 | 1 | 1 | 1 |  | 70 | 10 |  |  |  |  | 0 | 0 | [5 empty] | 0 |  | 0 | 426.96 | 0 | 25.24 | 18.16 | 45.92 | 0 | 0.24 | 0 | 0 | 192.864 | 27.552 |  |  |  | )*2 | )*2 | )*2 | )*2 |  | )*2 | )*2 |  |  |  | 0 | 0 | 1 | 1 |  |  |  | 1003 | 10 м | 10 м | 10 | [6 empty] | 32893472 | 1 | СН-2012 | 0 |  | 4 | 0 | Подрядные работы, гл. 1-5 | работа |  |  |  | 0 | 35.58 | 0 | 12.62 | 9.08 | 22.96 | 0.12 | 0 | 0 | [17 empty] | 0 | 0 | 0 |  |  |  |  | 70 | 10 |  |  |  |  | 0 |  | 612542668 | 2 | 1 | -2 | 0 | 117.68 | 0 | 765.05 | 0 | 0 | 765.05 |  | 0 | 3 | 0 | )*2 | 0 | 1 | 0 | 0 | 0 | 0
17 | 1 |  |  | 23 | 1.13-3201-19-2/1 | Окраска масляными составами за два раза ранее окрашенных металлических поверхностей стальных труб | 100 м2 | 0.1884 | 0 |  |  |  |  | 2704.69 | 267.2 | 0 | 0 | 2437.49 | 0 | 13.9604 | 0 | 0 | 1706.24 | 243.75 |  | 33266894 | 14356.13 | 1418.27 | 0 | 0 | 12937.86 | 0 | 74.1 | 0 | 0 | 14356.13 | 1418.27 | 0 | 0 | 12937.86 | 0 | 74.1 | 0 | 0 | 70 | 10 | 1 | 1 |  |  | 1 | 1 | 1 | 1 |  |  |  |  | 0 | 4 | СН-2012-2017.1. База. Сб.13-3201-19-2/1 |  |  | 0 | 0 |  | 0 | 1 | 0 | 1 | 1 | 1 | 1 | 1 | 1 |  | 70 | 10 |  |  |  |  | 0 | 0 | [5 empty] | 0 |  | 0 | 2704.69 | 1418.27 | 0 | 0 | 12937.86 | 0 | 74.1 | 0 | 0 | 1706.243 | 243.749 | [13 empty] | 0 | 0 | 1 | 1 |  |  |  | 1005 | 100 м2 | 100 м2 | 100 | [6 empty] | 32893472 | 1 | СН-2012 | 0 |  | 4 | 0 | Подрядные работы, гл. 1-5 | работа |  |  |  | 0 | 14356.13 | 1418.27 | 0 | 0 | 12937.86 | 74.1 | 0 | 0 | [17 empty] | 0 | 0 | 0 |  |  |  |  | 70 | 10 |  |  |  |  | 0 |  | 1142059492 | 2 | 1 | -2 | 0 | 0 | 0 | 4654.68 | 0 | 0 | 4654.68 |  | 0 | 0 | 0 |  | 0 | 1 | 0 | 0 | 0 | 0
17 | 1 |  |  | 24 | 2.5-3103-25-1/1 | Зачистка механизированная поверхности сварного соединения трубопроводов | 10 дм2 | 18.84 | 0 |  |  |  |  | 4573.97 | 56.14 | 99.85 | 17.9 | 4417.98 | 0 | 21.4776 | 0 | 0 | 3092.59 | 441.8 |  | 33266894 | 242.78 | 2.98 | 5.3 | 0.95 | 234.5 | 0 | 1.14 | 0 | 0 | 242.78 | 2.98 | 5.3 | 0.95 | 234.5 | 0 | 1.14 | 0 | 0 | 70 | 10 | 1 | 1 |  |  | 1 | 1 | 1 | 1 |  |  |  |  | 0 | 4 | СН-2012-2017.2. База. Сб.5-3103-25-1/1 |  |  | 0 | 0 |  | 0 | 1 | 0 | 1 | 1 | 1 | 1 | 1 | 1 |  | 70 | 10 |  |  |  |  | 0 | 0 | [5 empty] | 0 |  | 0 | 4573.97 | 2.98 | 5.3 | 0.95 | 234.5 | 0 | 1.14 | 0 | 0 | 3092.586 | 441.798 | [13 empty] | 0 | 0 | 1 | 1 |  |  |  | 1005 | 10 дм2 | 10 дм2 | 0.1 | [6 empty] | 32893472 | 1 | СН-2012 | 0 |  | 4 | 0 | Подрядные работы, гл. 1-5 | работа |  |  |  | 0 | 242.78 | 2.98 | 5.3 | 0.95 | 234.5 | 1.14 | 0 | 0 | [17 empty] | 0 | 0 | 0 |  |  |  |  | 70 | 10 |  |  |  |  | 0 |  | -1655060528 | 2 | 1 | -2 | 0 | 19.33 | 0 | 8127.69 | 0 | 0 | 8127.69 |  | 0 | 3 | 0 |  | 0 | 1 | 0 | 0 | 0 | 0
17 | 1 | 10 | 10 | 25 | 1.15-2303-3-1/1 | Техническое обслуживание системы очистки воды (фильтра очистки воды бытового назначения) с заменой одного картриджа (без стоимости картриджа) (фильтр-обезжелезиватель серии AFS I, фильтр-умягчитель) | шт. | 5 | 0 |  |  |  |  | 14748.6 | 1546.5 | 7209.1 | 5187.7 | 5993 | 0 | 30.8 | 0 | 0 | 4195.1 | 599.3 |  | 33266894 | 2949.72 | 309.3 | 1441.82 | 1037.54 | 1198.6 | 0 | 6.16 | 0 | 0 | 1474.86 | 154.65 | 720.91 | 518.77 | 599.3 | 0 | 3.08 | 0 | 0 | 70 | 10 | 1 | 1 |  |  | 1 | 1 | 1 | 1 |  |  |  |  | 0 | 4 | СН-2012-2018.1. База. Сб.15-2303-3-1/1 |  |  | 0 | 0 |  | 0 | 1 | 0 | 1 | 1 | 1 | 1 | 1 | 1 |  | 70 | 10 |  |  |  |  | 0 | 0 | [5 empty] | 0 |  | 0 | 14748.6 | 309.3 | 1441.82 | 1037.54 | 1198.6 | 0 | 6.16 | 0 | 0 | 4195.1 | 599.3 |  |  |  | )*2 | )*2 | )*2 | )*2 |  | )*2 | )*2 |  |  |  | 0 | 0 | 1 | 1 |  |  |  | 1010 | шт. | шт. | 1 | [6 empty] | 32893472 | 1 | СН-2012 | 0 |  | 4 | 0 | Подрядные работы, гл. 1-5 | работа |  |  |  | 0 | 1474.86 | 154.65 | 720.91 | 518.77 | 599.3 | 3.08 | 0 | 0 | [17 empty] | 0 | 0 | 0 |  |  |  |  | 70 | 10 |  |  |  |  | 0 |  | -1775967854 | 2 | 1 | -2 | 0 | 5602.72 | 0 | 25145.72 | 0 | 0 | 25145.72 |  | 0 | 3 | 0 | )*2 | 0 | 1 | 0 | 0 | 0 | 0
17 | 1 | 11 | 11 | 26 | 2.2-2303-8-1/1 | Техническое обслуживание расширительного бака объемом 100 л (проверка уровня реагента с засыпкой) | шт. | 3 | 0 |  |  |  |  | 14177.28 | 0 | 0 | 0 | 14177.28 | 0 | 57.72 | 0 | 0 | 9924.1 | 1417.73 |  | 33266894 | 4725.76 | 0 | 0 | 0 | 4725.76 | 0 | 19.24 | 0 | 0 | 90.88 | 0 | 0 | 0 | 90.88 | 0 | 0.37 | 0 | 0 | 70 | 10 | 1 | 1 |  |  | 1 | 1 | 1 | 1 |  |  |  |  | 0 | 4 | СН-2012-2018.2. База. Сб.2-2303-8-1/1 |  |  | 0 | 0 |  | 0 | 1 | 0 | 1 | 1 | 1 | 1 | 1 | 1 |  | 70 | 10 |  |  |  |  | 0 | 0 | [5 empty] | 0 |  | 0 | 14177.28 | 0 | 0 | 0 | 4725.76 | 0 | 19.24 | 0 | 0 | 9924.096 | 1417.728 |  |  |  | )*52 | )*52 | )*52 | )*52 |  | )*52 | )*52 |  |  |  | 0 | 0 | 1 | 1 |  |  |  | 1010 | шт. | шт. | 1 | [6 empty] | 32893472 | 1 | СН-2012 | 0 |  | 4 | 0 | Подрядные работы, гл. 1-5 | работа |  |  |  | 0 | 90.88 | 0 | 0 | 0 | 90.88 | 0.37 | 0 | 0 | [17 empty] | 0 | 0 | 0 |  |  |  |  | 70 | 10 |  |  |  |  | 0 |  | 1937345874 | 2 | 1 | -2 | 0 | 0 | 0 | 25519.11 | 0 | 0 | 25519.11 |  | 0 | 3 | 0 | )*52 | 0 | 1 | 0 | 0 | 0 | 0
17 | 1 |  |  | 27 | 1.21-2203-11-1/1 | Техническое обслуживание шкафов управления технологическим оборудованием (проверка работы оборудования водоподготовки) | 100 шт. | 0.01 | 0 |  |  |  |  | 4795.08 | 4.35 | 638.99 | 487.55 | 4151.74 | 0 | 23.4 | 0 | 0 | 2906.22 | 415.17 |  | 33266894 | 479508.64 | 435.24 | 63899.16 | 48754.68 | 415174.24 | 0 | 2340 | 0 | 0 | 9221.32 | 8.37 | 1228.83 | 937.59 | 7984.12 | 0 | 45 | 0 | 0 | 70 | 10 | 1 | 1 |  |  | 1 | 1 | 1 | 1 |  |  |  |  | 0 | 4 | СН-2012-2017.1. База. Сб.21-2203-11-1/1 |  |  | 0 | 0 |  | 0 | 1 | 0 | 1 | 1 | 1 | 1 | 1 | 1 |  | 70 | 10 |  |  |  |  | 0 | 0 | [5 empty] | 0 |  | 0 | 4795.08 | 435.24 | 63899.16 | 48754.68 | 415174.24 | 0 | 2340 | 0 | 0 | 2906.218 | 415.174 |  |  |  | )*52 | )*52 | )*52 | )*52 |  | )*52 | )*52 |  |  |  | 0 | 0 | 1 | 1 |  |  |  | 1010 | 100 шт. | 100 шт. | 100 | [6 empty] | 32893472 | 1 | СН-2012 | 0 |  | 4 | 0 | Подрядные работы, гл. 1-5 | работа |  |  |  | 0 | 9221.32 | 8.37 | 1228.83 | 937.59 | 7984.12 | 45 | 0 | 0 | [17 empty] | 0 | 0 | 0 |  |  |  |  | 70 | 10 |  |  |  |  | 0 |  | -1470185468 | 2 | 1 | -2 | 0 | 526.55 | 0 | 8643.02 | 0 | 0 | 8643.02 |  | 0 | 3 | 0 | )*52 | 0 | 1 | 0 | 0 | 0 | 0
17 | 1 | 12 | 12 | 28 | 2.2-2303-8-1/1 | Техническое обслуживание расширительного бака объемом 100 л (осмотр водонапорной башни) | шт. | 1 | 0 |  |  |  |  | 545.28 | 0 | 0 | 0 | 545.28 | 0 | 2.22 | 0 | 0 | 381.7 | 54.53 |  | 33266894 | 545.28 | 0 | 0 | 0 | 545.28 | 0 | 2.22 | 0 | 0 | 90.88 | 0 | 0 | 0 | 90.88 | 0 | 0.37 | 0 | 0 | 70 | 10 | 1 | 1 |  |  | 1 | 1 | 1 | 1 |  |  |  |  | 0 | 4 | СН-2012-2018.2. База. Сб.2-2303-8-1/1 |  |  | 0 | 0 |  | 0 | 1 | 0 | 1 | 1 | 1 | 1 | 1 | 1 |  | 70 | 10 |  |  |  |  | 0 | 0 | [5 empty] | 0 |  | 0 | 545.28 | 0 | 0 | 0 | 545.28 | 0 | 2.22 | 0 | 0 | 381.696 | 54.528 |  |  |  | )*6 | )*6 | )*6 | )*6 |  | )*6 | )*6 |  |  |  | 0 | 0 | 1 | 1 |  |  |  | 1010 | шт. | шт. | 1 | [6 empty] | 32893472 | 1 | СН-2012 | 0 |  | 4 | 0 | Подрядные работы, гл. 1-5 | работа |  |  |  | 0 | 90.88 | 0 | 0 | 0 | 90.88 | 0.37 | 0 | 0 | [17 empty] | 0 | 0 | 0 |  |  |  |  | 70 | 10 |  |  |  |  | 0 |  | 1568551823 | 2 | 1 | -2 | 0 | 0 | 0 | 981.51 | 0 | 0 | 981.51 |  | 0 | 3 | 0 | )*6 | 0 | 1 | 0 | 0 | 0 | 0
17 | 1 | 13 | 13 | 29 | 1.50-2102-6-2/1 | Измерение в помещениях параметров микроклимата, температуры окружающей среды (измерение уровня подземных вод и температуры в скважинах) | измерение | 2 | 0 |  |  |  |  | 2896.56 | 0 | 0 | 0 | 2896.56 | 0 | 9.6 | 0 | 0 | 2027.59 | 289.66 |  | 33266894 | 1448.28 | 0 | 0 | 0 | 1448.28 | 0 | 4.8 | 0 | 0 | 120.69 | 0 | 0 | 0 | 120.69 | 0 | 0.4 | 0 | 0 | 70 | 10 | 1 | 1 |  |  | 1 | 1 | 1 | 1 |  |  |  |  | 0 | 4 | СН-2012-2018.1. База. Сб.50-2102-6-2/1 |  |  | 0 | 0 |  | 0 | 1 | 0 | 1 | 1 | 1 | 1 | 1 | 1 |  | 70 | 10 |  |  |  |  | 0 | 0 | [5 empty] | 0 |  | 0 | 2896.56 | 0 | 0 | 0 | 1448.28 | 0 | 4.8 | 0 | 0 | 2027.592 | 289.656 |  |  |  | )*12 | )*12 | )*12 | )*12 |  | )*12 | )*12 |  |  |  | 0 | 0 | 1 | 1 |  |  |  | 1013 | измерение | измерение | 1 | [6 empty] | 32893472 | 1 | СН-2012 | 0 |  | 4 | 0 | Подрядные работы, гл. 1-5 | работа |  |  |  | 0 | 120.69 | 0 | 0 | 0 | 120.69 | 0.4 | 0 | 0 | [17 empty] | 0 | 0 | 0 |  |  |  |  | 70 | 10 |  |  |  |  | 0 |  | 1249533316 | 2 | 1 | -2 | 0 | 0 | 0 | 5213.81 | 0 | 0 | 5213.81 |  | 0 | 3 | 0 | )*12 | 0 | 1 | 0 | 0 | 0 | 0
17 | 1 | 16 | 16 | 30 | 1.10-1101-1-1/1 | Мытье полов вестибюлей, коридоров, гардеробных, фойе, холлов, рекреаций в зданиях административно-хозяйственного назначения | 100 м2 | 0.6538 | 0 |  |  |  |  | 3960.38 | 599.38 | 0 | 0 | 3361 | 0 | 31.2778 | 0 | 0 | 2352.7 | 336.1 |  | 33266894 | 6057.48 | 916.76 | 0 | 0 | 5140.72 | 0 | 47.84 | 0 | 0 | 116.49 | 17.63 | 0 | 0 | 98.86 | 0 | 0.92 | 0 | 0 | 70 | 10 | 1 | 1 |  |  | 1 | 1 | 1 | 1 |  |  |  |  | 0 | 4 | СН-2012-2018.1. База. Сб.10-1101-1-1/1 |  |  | 0 | 0 |  | 0 | 1 | 0 | 1 | 1 | 1 | 1 | 1 | 1 |  | 70 | 10 |  |  |  |  | 0 | 0 | [5 empty] | 0 |  | 0 | 3960.38 | 916.76 | 0 | 0 | 5140.72 | 0 | 47.84 | 0 | 0 | 2352.7 | 336.1 |  |  |  | )*52 | )*52 | )*52 | )*52 |  | )*52 | )*52 |  |  |  | 0 | 0 | 1 | 1 |  |  |  | 1005 | 100 м2 | 100 м2 | 100 | [6 empty] | 32893472 | 1 | СН-2012 | 0 |  | 4 | 0 | Подрядные работы, гл. 1-5 | работа |  |  |  | 0 | 116.49 | 17.63 | 0 | 0 | 98.86 | 0.92 | 0 | 0 | [17 empty] | 0 | 0 | 0 |  |  |  |  | 70 | 10 |  |  |  |  | 0 |  | -783875115 | 2 | 1 | -2 | 0 | 0 | 0 | 6649.18 | 0 | 0 | 6649.18 |  | 0 | 3 | 0 | )*52 | 0 | 1 | 0 | 0 | 0 | 0
17 | 1 | 19 | 19 | 31 | 1.5-1101-1-2/1 | Протирка стен, облицованных керамической плиткой, в зданиях административно-хозяйственного назначения | 100 м2 | 1.4112 | 0 |  |  |  |  | 7614.16 | 201.8 | 0 | 0 | 7412.36 | 0 | 68.9795 | 0 | 0 | 5188.65 | 741.24 |  | 33266894 | 5395.52 | 143 | 0 | 0 | 5252.52 | 0 | 48.88 | 0 | 0 | 103.76 | 2.75 | 0 | 0 | 101.01 | 0 | 0.94 | 0 | 0 | 70 | 10 | 1 | 1 |  |  | 1 | 1 | 1 | 1 |  |  |  |  | 0 | 4 | СН-2012-2018.1. База. Сб.5-1101-1-2/1 |  |  | 0 | 0 |  | 0 | 1 | 0 | 1 | 1 | 1 | 1 | 1 | 1 |  | 70 | 10 |  |  |  |  | 0 | 0 | [5 empty] | 0 |  | 0 | 7614.16 | 143 | 0 | 0 | 5252.52 | 0 | 48.88 | 0 | 0 | 5188.652 | 741.236 |  |  |  | )*52 | )*52 | )*52 | )*52 |  | )*52 | )*52 |  |  |  | 0 | 0 | 1 | 1 |  |  |  | 1005 | 100 м2 | 100 м2 | 100 | [6 empty] | 32893472 | 1 | СН-2012 | 0 |  | 4 | 0 | Подрядные работы, гл. 1-5 | работа |  |  |  | 0 | 103.76 | 2.75 | 0 | 0 | 101.01 | 0.94 | 0 | 0 | [17 empty] | 0 | 0 | 0 |  |  |  |  | 70 | 10 |  |  |  |  | 0 |  | -274335908 | 2 | 1 | -2 | 0 | 0 | 0 | 13544.05 | 0 | 0 | 13544.05 |  | 0 | 3 | 0 | )*52 | 0 | 1 | 0 | 0 | 0 | 0
17 | 1 |  |  | 32 | 1.7-1102-1-1/1 | Очистка снега с крыш при толщине слоя до 10 см (чистка кровли павильона №1 и №2 от снега, льда, сосулек) | 100 м2 | 0.6538 | 0 |  |  |  |  | 271.09 | 0 | 0 | 0 | 271.09 | 0 | 1.8176 | 0 | 0 | 189.76 | 27.11 |  | 33266894 | 414.64 | 0 | 0 | 0 | 414.64 | 0 | 2.78 | 0 | 0 | 414.64 | 0 | 0 | 0 | 414.64 | 0 | 2.78 | 0 | 0 | 70 | 10 | 1 | 1 |  |  | 1 | 1 | 1 | 1 |  |  |  |  | 0 | 4 | СН-2012-2017.1. База. Сб.7-1102-1-1/1 |  |  | 0 | 0 |  | 0 | 1 | 0 | 1 | 1 | 1 | 1 | 1 | 1 |  | 70 | 10 |  |  |  |  | 0 | 0 | [5 empty] | 0 |  | 0 | 271.09 | 0 | 0 | 0 | 414.64 | 0 | 2.78 | 0 | 0 | 189.763 | 27.109 | [13 empty] | 0 | 0 | 1 | 1 |  |  |  | 1005 | 100 м2 | 100 м2 | 100 | [6 empty] | 32893472 | 1 | СН-2012 | 0 |  | 4 | 0 | Подрядные работы, гл. 1-5 | работа |  |  |  | 0 | 414.64 | 0 | 0 | 0 | 414.64 | 2.78 | 0 | 0 | [17 empty] | 0 | 0 | 0 |  |  |  |  | 70 | 10 |  |  |  |  | 0 |  | -2137521482 | 2 | 1 | -2 | 0 | 0 | 0 | 487.96 | 0 | 0 | 487.96 |  | 0 | 3 | 0 |  | 0 | 1 | 0 | 0 | 0 | 0
17 | 1 |  |  | 33 | 1.7-1103-1-1/1 | Очистка крыш от листвы в осенний период (чистка кровли павильона №1 и №2 от листвы) | 100 м2 | 0.6538 | 0 |  |  |  |  | 218.07 | 2.56 | 0 | 0 | 215.51 | 0 | 1.4449 | 0 | 0 | 150.86 | 21.55 |  | 33266894 | 333.53 | 3.91 | 0 | 0 | 329.62 | 0 | 2.21 | 0 | 0 | 333.53 | 3.91 | 0 | 0 | 329.62 | 0 | 2.21 | 0 | 0 | 70 | 10 | 1 | 1 |  |  | 1 | 1 | 1 | 1 |  |  |  |  | 0 | 4 | СН-2012-2017.1. База. Сб.7-1103-1-1/1 |  |  | 0 | 0 |  | 0 | 1 | 0 | 1 | 1 | 1 | 1 | 1 | 1 |  | 70 | 10 |  |  |  |  | 0 | 0 | [5 empty] | 0 |  | 0 | 218.07 | 3.91 | 0 | 0 | 329.62 | 0 | 2.21 | 0 | 0 | 150.857 | 21.551 | [13 empty] | 0 | 0 | 1 | 1 |  |  |  | 1005 | 100 м2 | 100 м2 | 100 | [6 empty] | 32893472 | 1 | СН-2012 | 0 |  | 4 | 0 | Подрядные работы, гл. 1-5 | работа |  |  |  | 0 | 333.53 | 3.91 | 0 | 0 | 329.62 | 2.21 | 0 | 0 | [17 empty] | 0 | 0 | 0 |  |  |  |  | 70 | 10 |  |  |  |  | 0 |  | 1792683941 | 2 | 1 | -2 | 0 | 0 | 0 | 390.48 | 0 | 0 | 390.48 |  | 0 | 3 | 0 |  | 0 | 1 | 0 | 0 | 0 | 0
51 | 1 | 5 | 28 |  | Новый подраздел | Водоподготовка | 0 | [6 empty] | 362390.9 | 228511.16 | 15437.05 | 11394.25 | 118442.69 | 0 | 658.6527 | 0 | 0 | 82909.9 | 11844.29 |  |  | 362390.9 | 228511.16 | 15437.05 | 11394.25 | 118442.69 | 0 | 658.6527 | 0 | 0 | 82909.9 | 11844.29 |  |  | 0 | 0 | 0 | 469450.86 | 183051 | 0 | 286399.86 | 228511.16 | 228511.16 | 0 | 228511.16 | 0 | 0 | 0 | 0 | [20 empty] | 0 | 0 | 0 | 469450.86 | 183051 | 0 | 286399.86 | 228511.16 | 228511.16 | 0 | 228511.16 | 0 | 0 | 0 | 0 | [115 empty] | 0
50 | 0 | 0 | 1 | 201 | 362390.9 | ПЗ | Прямые затраты |  |  | 201 | 1 | 3 |  | 2
50 | 0 | 0 | 1 | 202 | 228511.16 | СтМатОб | Стоимость материальных ресурсов (всего) |  |  | 202 | 2 | 3 |  | 2
50 | 0 | 0 | 1 | 222 | 0 | СтМатОбЗак | Стоимость материалов и оборудования заказчика |  |  | 222 | 3 | 3 |  | 2
50 | 0 | 0 | 1 | 225 | 228511.16 | СтМатОбПод | Стоимость материалов и оборудования подрядчика |  |  | 225 | 4 | 3 |  | 2
50 | 0 | 0 | 1 | 226 | 228511.16 | СтМат | Стоимость материалов (всего) |  |  | 226 | 5 | 3 |  | 2
50 | 0 | 0 | 1 | 227 | 0 | СтМатЗак | Стоимость материалов заказчика |  |  | 227 | 6 | 3 |  | 2
50 | 0 | 0 | 1 | 228 | 228511.16 | СтМатПод | Стоимость материалов подрядчика |  |  | 228 | 7 | 3 |  | 2
50 | 0 | 0 | 1 | 216 | 0 | Оборуд | Стоимость оборудования (всего) |  |  | 216 | 8 | 3 |  | 2
50 | 0 | 0 | 1 | 223 | 0 | ОборудЗак | Стоимость оборудования заказчика |  |  | 223 | 9 | 3 |  | 2
50 | 0 | 0 | 1 | 229 | 0 | ОборудПод | Стоимость оборудования подрядчика |  |  | 229 | 10 | 3 |  | 2
50 | 0 | 0 | 1 | 203 | 15437.05 | ЭММ | Эксплуатация машин |  |  | 203 | 11 | 3 |  | 2
50 | 0 | 0 | 1 | 231 | 0 | ЭММсНРиСП | Эксплуатация машин по ТСН-2001.16 |  |  | 231 | 12 | 3 |  | 2
50 | 0 | 0 | 1 | 204 | 11394.25 | ЗПМ | ЗП машинистов |  |  | 204 | 13 | 3 |  | 2
50 | 0 | 0 | 1 | 205 | 118442.69 | ОЗП | Основная ЗП рабочих |  |  | 205 | 14 | 3 |  | 2
50 | 0 | 0 | 1 | 232 | 0 | ОЗПсНРиСП | Основная ЗП рабочих по ТСН-2001.16 |  |  | 232 | 15 | 3 |  | 2
50 | 0 | 0 | 1 | 214 | 183051 | Строит | Строительные работы с НР и СП |  |  | 214 | 16 | 3 |  | 2
50 | 0 | 0 | 1 | 215 | 0 | Монтаж | Монтажные работы с НР и СП |  |  | 215 | 17 | 3 |  | 2
50 | 0 | 0 | 1 | 217 | 286399.86 | Прочие | Прочие работы с НР и СП |  |  | 217 | 18 | 3 |  | 2
50 | 0 | 0 | 1 | 230 | 0 | ПрочиеЗатр | Прочие затраты по ТСН-2001.16 |  |  | 230 | 19 | 3 |  | 2
50 | 0 | 0 | 1 | 206 | 0 | ВозврМат | Возврат материалов |  |  | 206 | 20 | 3 |  | 2
50 | 0 | 0 | 1 | 207 | 658.6527 | ТрудСтр | Трудозатраты строителей |  |  | 207 | 21 | 3 |  | -1
50 | 0 | 0 | 1 | 208 | 0 | ТрудМаш | Трудозатраты машинистов |  |  | 208 | 22 | 3 |  | -1
50 | 0 | 0 | 1 | 209 | 0 | ТранспМат | Транспорт материалов |  |  | 209 | 23 | 3 |  | 2
50 | 0 | 0 | 1 | 210 | 82909.9 | НР | Накладные расходы |  |  | 210 | 24 | 3 |  | 2
50 | 0 | 0 | 1 | 211 | 11844.29 | СмПриб | Сметная прибыль |  |  | 211 | 25 | 3 |  | 2
50 | 0 | 0 | 1 | 224 | 469450.86 | Всего | Всего с НР и СП |  |  | 224 | 26 | 3 |  | 2
5 | 1 |  | 111 |  | Новый подраздел | Сеть водопровода |  | 0 |  | 0 | [10 empty] | 0 | [53 empty] | 0 | [11 empty] | 0
52 | 1 | 5 | 95 | 0 | Новый подраздел | Сеть водопровода | [7 empty] | 230067.99 | 11262 | 57041.16 | 27424.08 | 161764.83 | 0 | 864.708 | 0 | 0 | 113235.38 | 16176.48 | 0 | 0 | 230067.99 | 11262 | 57041.16 | 27424.08 | 161764.83 | 0 | 864.708 | 0 | 0 | 113235.38 | 16176.48 | 0 | 0 | 0 | 0 | 0 | 389097.84 | 0 | 0 | 389097.84 | 11262 | 11262 | 0 | 11262 | 0 | 0 | 0 | 0 | 0 | 0 | 0 | 0 | 0 | 0 | 0 | 0 | 0 | 0 | 0 | 0 | 0 | 0 | 0 | 0 | 0 | 0 | 0 | 0 | 0 | 0 | 0 | 389097.84 | 0 | 0 | 389097.84 | 11262 | 11262 | 0 | 11262 | 0 | 0 | 0 | 0 | 0 | 0 | 0 | 0 | 0 | 0 | 0 | 0 | 0 | 0 | 0 | 0 | 0 | 0 | 0 | 0 | 0 | 0 | 0 | 0 | 0 | 0 | 0 | 0 | 0 | 0 | 0 | 0 | 0 | 0 | 0 | 0 | 0 | 0 | 0 | 0 | 0 | 0 | 0 | 0 | 0 | 0 | 0 | 0 | 0 | 0 | 0 | 0 | 0 | 0 | 0 | 0 | 0 | 0 | 0 | 0 | 0 | 0 | 0 | 0 | 0 | 0 | 0 | 0 | 0 | 0 | 0 | 0 | 0 | 0 | 0 | 0 | 0 | 0 | 0 | 0 | 0 | 0 | 0 | 0 | 0 | 0 | 0 | 0 | 0 | 0 | 0 | 0 | 0 | 0 | 0 | 0 | 0 | 0 | 0 | 0 | 0 | 0 | 0 | 0 | 0 | 0 | 0 | 0 | 0 | 0 | 0 | 0 | 0 | 0 | 0 | 0 | 0 | 0 | 0 | 0
17 | 1 |  |  | 34 | 2.12-2101-4-1/1 | Осмотр трассы сети и магистрали без открывания крышек | шт. | 27 | 0 |  |  |  |  | 24052.14 | 0 | 0 | 0 | 24052.14 | 0 | 144.18 | 0 | 0 | 16836.5 | 2405.21 |  | 33266894 | 890.82 | 0 | 0 | 0 | 890.82 | 0 | 5.34 | 0 | 0 | 148.47 | 0 | 0 | 0 | 148.47 | 0 | 0.89 | 0 | 0 | 70 | 10 | 1 | 1 |  |  | 1 | 1 | 1 | 1 |  |  |  |  | 0 | 4 | СН-2012-2017.2. База. Сб.12-2101-4-1/1 |  |  | 0 | 0 |  | 0 | 1 | 0 | 1 | 1 | 1 | 1 | 1 | 1 |  | 70 | 10 |  |  |  |  | 0 | 0 | [5 empty] | 0 |  | 0 | 24052.14 | 0 | 0 | 0 | 890.82 | 0 | 5.34 | 0 | 0 | 16836.498 | 2405.214 |  |  |  | )*6 | )*6 | )*6 | )*6 |  | )*6 | )*6 |  |  |  | 0 | 0 | 1 | 1 |  |  |  | 1010 | шт. | шт. | 1 | [6 empty] | 32893472 | 1 | СН-2012 | 0 |  | 4 | 0 | Подрядные работы, гл. 1-5 | работа |  |  |  | 0 | 148.47 | 0 | 0 | 0 | 148.47 | 0.89 | 0 | 0 | [17 empty] | 0 | 0 | 0 |  |  |  |  | 70 | 10 |  |  |  |  | 0 |  | 510144991 | 2 | 1 | -2 | 0 | 0 | 0 | 43293.85 | 0 | 0 | 43293.85 |  | 0 | 0 | 0 | )*6 | 0 | 1 | 0 | 0 | 0 | 0
17 | 1 |  |  | 35 | 2.2-2403-1-2/1 | Техническое обслуживание водопроводного колодца | шт. | 27 | 0 |  |  |  |  | 16481.61 | 0 | 6781.59 | 5174.28 | 9700.02 | 0 | 47.79 | 0 | 0 | 6790.01 | 970 |  | 33266894 | 610.43 | 0 | 251.17 | 191.64 | 359.26 | 0 | 1.77 | 0 | 0 | 610.43 | 0 | 251.17 | 191.64 | 359.26 | 0 | 1.77 | 0 | 0 | 70 | 10 | 1 | 1 |  |  | 1 | 1 | 1 | 1 |  |  |  |  | 0 | 4 | СН-2012-2017.2. База. Сб.2-2403-1-2/1 |  |  | 0 | 0 |  | 0 | 1 | 0 | 1 | 1 | 1 | 1 | 1 | 1 |  | 70 | 10 |  |  |  |  | 0 | 0 | [5 empty] | 0 |  | 0 | 16481.61 | 0 | 251.17 | 191.64 | 359.26 | 0 | 1.77 | 0 | 0 | 6790.014 | 970.002 | [13 empty] | 0 | 0 | 1 | 1 |  |  |  | 1010 | шт. | шт. | 1 | [6 empty] | 32893472 | 1 | СН-2012 | 0 |  | 4 | 0 | Подрядные работы, гл. 1-5 | работа |  |  |  | 0 | 610.43 | 0 | 251.17 | 191.64 | 359.26 | 1.77 | 0 | 0 | [17 empty] | 0 | 0 | 0 |  |  |  |  | 70 | 10 |  |  |  |  | 0 |  | -93684296 | 2 | 1 | -2 | 0 | 5588.22 | 0 | 29829.84 | 0 | 0 | 29829.84 |  | 0 | 0 | 0 |  | 0 | 1 | 0 | 0 | 0 | 0
17 | 1 |  |  | 36 | 2.2-2203-7-4/1 | Техническое обслуживание крана шарового диаметром 50 мм | шт. | 27 | 0 |  |  |  |  | 3248.1 | 703.62 | 884.79 | 675 | 1659.69 | 0 | 8.91 | 0 | 0 | 1161.78 | 165.97 |  | 33266894 | 120.3 | 26.06 | 32.77 | 25 | 61.47 | 0 | 0.33 | 0 | 0 | 120.3 | 26.06 | 32.77 | 25 | 61.47 | 0 | 0.33 | 0 | 0 | 70 | 10 | 1 | 1 |  |  | 1 | 1 | 1 | 1 |  |  |  |  | 0 | 4 | СН-2012-2017.2. База. Сб.2-2203-7-4/1 |  |  | 0 | 0 |  | 0 | 1 | 0 | 1 | 1 | 1 | 1 | 1 | 1 |  | 70 | 10 |  |  |  |  | 0 | 0 | [5 empty] | 0 |  | 0 | 3248.1 | 26.06 | 32.77 | 25 | 61.47 | 0 | 0.33 | 0 | 0 | 1161.783 | 165.969 | [13 empty] | 0 | 0 | 1 | 1 |  |  |  | 1010 | шт. | шт. | 1 | [6 empty] | 32893472 | 1 | СН-2012 | 0 |  | 4 | 0 | Подрядные работы, гл. 1-5 | работа |  |  |  | 0 | 120.3 | 26.06 | 32.77 | 25 | 61.47 | 0.33 | 0 | 0 | [17 empty] | 0 | 0 | 0 |  |  |  |  | 70 | 10 |  |  |  |  | 0 |  | -522043458 | 2 | 1 | -2 | 0 | 729 | 0 | 5304.85 | 0 | 0 | 5304.85 |  | 0 | 3 | 0 |  | 0 | 1 | 0 | 0 | 0 | 0
17 | 1 |  |  | 37 | 2.2-2103-1-1/1 | Техническое обслуживание фланцевых соединений трубопроводов диаметром 50 мм | шт. | 27 | 0 |  |  |  |  | 10645.02 | 289.98 | 5308.47 | 4050.27 | 5046.57 | 0 | 24.84 | 0 | 0 | 3532.6 | 504.66 |  | 33266894 | 394.26 | 10.74 | 196.61 | 150.01 | 186.91 | 0 | 0.92 | 0 | 0 | 394.26 | 10.74 | 196.61 | 150.01 | 186.91 | 0 | 0.92 | 0 | 0 | 70 | 10 | 1 | 1 |  |  | 1 | 1 | 1 | 1 |  |  |  |  | 0 | 4 | СН-2012-2017.2. База. Сб.2-2103-1-1/1 |  |  | 0 | 0 |  | 0 | 1 | 0 | 1 | 1 | 1 | 1 | 1 | 1 |  | 70 | 10 |  |  |  |  | 0 | 0 | [5 empty] | 0 |  | 0 | 10645.02 | 10.74 | 196.61 | 150.01 | 186.91 | 0 | 0.92 | 0 | 0 | 3532.599 | 504.657 | [13 empty] | 0 | 0 | 1 | 1 |  |  |  | 1010 | шт. | шт. | 1 | [6 empty] | 32893472 | 1 | СН-2012 | 0 |  | 4 | 0 | Подрядные работы, гл. 1-5 | работа |  |  |  | 0 | 394.26 | 10.74 | 196.61 | 150.01 | 186.91 | 0.92 | 0 | 0 | [17 empty] | 0 | 0 | 0 |  |  |  |  | 70 | 10 |  |  |  |  | 0 |  | -980795957 | 2 | 1 | -2 | 0 | 4374.29 | 0 | 19056.57 | 0 | 0 | 19056.57 |  | 0 | 3 | 0 |  | 0 | 1 | 0 | 0 | 0 | 0
17 | 1 |  |  | 38 | 2.2-2203-1-2/1 | Техническое обслуживание пожарного гидранта (ПГ) | шт. | 4 | 0 |  |  |  |  | 6825.92 | 0 | 2490.4 | 1900.16 | 4335.52 | 0 | 21.36 | 0 | 0 | 3034.86 | 433.55 |  | 33266894 | 1706.48 | 0 | 622.6 | 475.04 | 1083.88 | 0 | 5.34 | 0 | 0 | 853.24 | 0 | 311.3 | 237.52 | 541.94 | 0 | 2.67 | 0 | 0 | 70 | 10 | 1 | 1 |  |  | 1 | 1 | 1 | 1 |  |  |  |  | 0 | 4 | СН-2012-2017.2. База. Сб.2-2203-1-2/1 |  |  | 0 | 0 |  | 0 | 1 | 0 | 1 | 1 | 1 | 1 | 1 | 1 |  | 70 | 10 |  |  |  |  | 0 | 0 | [5 empty] | 0 |  | 0 | 6825.92 | 0 | 622.6 | 475.04 | 1083.88 | 0 | 5.34 | 0 | 0 | 3034.864 | 433.552 |  |  |  | )*2 | )*2 | )*2 | )*2 |  | )*2 | )*2 |  |  |  | 0 | 0 | 1 | 1 |  |  |  | 1010 | шт. | шт. | 1 | [6 empty] | 32893472 | 1 | СН-2012 | 0 |  | 4 | 0 | Подрядные работы, гл. 1-5 | работа |  |  |  | 0 | 853.24 | 0 | 311.3 | 237.52 | 541.94 | 2.67 | 0 | 0 | [17 empty] | 0 | 0 | 0 |  |  |  |  | 70 | 10 |  |  |  |  | 0 |  | 793886159 | 2 | 1 | -2 | 0 | 2052.17 | 0 | 12346.5 | 0 | 0 | 12346.5 |  | 0 | 0 | 0 | )*2 | 0 | 1 | 0 | 0 | 0 | 0
17 | 1 | 20 | 20 | 39 | 2.3-1201-1-1/1 | Очистка от грязи канализационных и водосточных колодцев диаметром 1 м или площадью сечения прямоугольного колодца 1 м2 при глубине до 3 м | м3 | 27 | 0 |  |  |  |  | 18481.5 | 0 | 0 | 0 | 18481.5 | 0 | 111.24 | 0 | 0 | 12937.05 | 1848.15 |  | 33266894 | 684.5 | 0 | 0 | 0 | 684.5 | 0 | 4.12 | 0 | 0 | 684.5 | 0 | 0 | 0 | 684.5 | 0 | 4.12 | 0 | 0 | 70 | 10 | 1 | 1 |  |  | 1 | 1 | 1 | 1 |  |  |  |  | 0 | 4 | СН-2012-2018.2. База. Сб.3-1201-1-1/1 |  |  | 0 | 0 |  | 0 | 1 | 0 | 1 | 1 | 1 | 1 | 1 | 1 |  | 70 | 10 |  |  |  |  | 0 | 0 | [5 empty] | 0 |  | 0 | 18481.5 | 0 | 0 | 0 | 684.5 | 0 | 4.12 | 0 | 0 | 12937.05 | 1848.15 | [13 empty] | 0 | 0 | 1 | 1 |  |  |  | 1007 | м3 | м3 | 1 | [6 empty] | 32893472 | 1 | СН-2012 | 0 |  | 4 | 0 | Подрядные работы, гл. 1-5 | работа |  |  |  | 0 | 684.5 | 0 | 0 | 0 | 684.5 | 4.12 | 0 | 0 | [17 empty] | 0 | 0 | 0 |  |  |  |  | 70 | 10 |  |  |  |  | 0 |  | 103094490 | 2 | 1 | -2 | 0 | 0 | 0 | 33266.7 | 0 | 0 | 33266.7 |  | 0 | 3 | 0 |  | 0 | 1 | 0 | 0 | 0 | 0
17 | 1 |  |  | 40 | 2.2-3301-23-2/1 | Текущий ремонт пожарного гидранта (ПГ) | шт. | 4 | 0 |  |  |  |  | 4961.24 | 42.96 | 1605.68 | 1225.12 | 3312.6 | 0 | 16.32 | 0 | 0 | 2318.82 | 331.26 |  | 33266894 | 1240.31 | 10.74 | 401.42 | 306.28 | 828.15 | 0 | 4.08 | 0 | 0 | 1240.31 | 10.74 | 401.42 | 306.28 | 828.15 | 0 | 4.08 | 0 | 0 | 70 | 10 | 1 | 1 |  |  | 1 | 1 | 1 | 1 |  |  |  |  | 0 | 4 | СН-2012-2017.2. База. Сб.2-3301-23-2/1 |  |  | 0 | 0 |  | 0 | 1 | 0 | 1 | 1 | 1 | 1 | 1 | 1 |  | 70 | 10 |  |  |  |  | 0 | 0 | [5 empty] | 0 |  | 0 | 4961.24 | 10.74 | 401.42 | 306.28 | 828.15 | 0 | 4.08 | 0 | 0 | 2318.82 | 331.26 | [13 empty] | 0 | 0 | 1 | 1 |  |  |  | 1010 | шт. | шт. | 1 | [6 empty] | 32893472 | 1 | СН-2012 | 0 |  | 4 | 0 | Подрядные работы, гл. 1-5 | работа |  |  |  | 0 | 1240.31 | 10.74 | 401.42 | 306.28 | 828.15 | 4.08 | 0 | 0 | [17 empty] | 0 | 0 | 0 |  |  |  |  | 70 | 10 |  |  |  |  | 0 |  | -1577999723 | 2 | 1 | -2 | 0 | 1323.13 | 0 | 8934.45 | 0 | 0 | 8934.45 |  | 0 | 0 | 0 |  | 0 | 1 | 0 | 0 | 0 | 0
17 | 1 | 27 | 27 | 41 | 1.24-3201-8-1/1 | Текущий ремонт задвижки типа МТР Ду=100-200 мм (шаровые краны и задвижки) | шт. | 27 | 0 |  |  |  |  | 21680.73 | 3683.34 | 7542.45 | 5427.54 | 10454.94 | 0 | 49.41 | 0 | 0 | 7318.46 | 1045.49 |  | 33266894 | 802.99 | 136.42 | 279.35 | 201.02 | 387.22 | 0 | 1.83 | 0 | 0 | 802.99 | 136.42 | 279.35 | 201.02 | 387.22 | 0 | 1.83 | 0 | 0 | 70 | 10 | 1 | 1 |  |  | 1 | 1 | 1 | 1 |  |  |  |  | 0 | 4 | СН-2012-2018.1. База. Сб.24-3201-8-1/1 |  |  | 0 | 0 |  | 0 | 1 | 0 | 1 | 1 | 1 | 1 | 1 | 1 |  | 70 | 10 |  |  |  |  | 0 | 0 | [5 empty] | 0 |  | 0 | 21680.73 | 136.42 | 279.35 | 201.02 | 387.22 | 0 | 1.83 | 0 | 0 | 7318.458 | 1045.494 | [13 empty] | 0 | 0 | 1 | 1 |  |  |  | 1010 | шт. | шт. | 1 | [6 empty] | 32893472 | 1 | СН-2012 | 0 |  | 4 | 0 | Подрядные работы, гл. 1-5 | работа |  |  |  | 0 | 802.99 | 136.42 | 279.35 | 201.02 | 387.22 | 1.83 | 0 | 0 | [17 empty] | 0 | 0 | 0 |  |  |  |  | 70 | 10 |  |  |  |  | 0 |  | 2042041708 | 2 | 1 | -2 | 0 | 5861.74 | 0 | 35906.42 | 0 | 0 | 35906.42 |  | 0 | 3 | 0 |  | 0 | 1 | 0 | 0 | 0 | 0
17 | 1 |  |  | 42 | 2.2-3101-10-1/1 | Текущий ремонт фланцевого соединения трубопровода диаметром 50 мм | шт. | 27 | 0 |  |  |  |  | 12623.31 | 295.92 | 5751 | 4388.04 | 6576.39 | 0 | 32.4 | 0 | 0 | 4603.47 | 657.64 |  | 33266894 | 467.53 | 10.96 | 213 | 162.52 | 243.57 | 0 | 1.2 | 0 | 0 | 467.53 | 10.96 | 213 | 162.52 | 243.57 | 0 | 1.2 | 0 | 0 | 70 | 10 | 1 | 1 |  |  | 1 | 1 | 1 | 1 |  |  |  |  | 0 | 4 | СН-2012-2017.2. База. Сб.2-3101-10-1/1 |  |  | 0 | 0 |  | 0 | 1 | 0 | 1 | 1 | 1 | 1 | 1 | 1 |  | 70 | 10 |  |  |  |  | 0 | 0 | [5 empty] | 0 |  | 0 | 12623.31 | 10.96 | 213 | 162.52 | 243.57 | 0 | 1.2 | 0 | 0 | 4603.473 | 657.639 | [13 empty] | 0 | 0 | 1 | 1 |  |  |  | 1010 | шт. | шт. | 1 | [6 empty] | 32893472 | 1 | СН-2012 | 0 |  | 4 | 0 | Подрядные работы, гл. 1-5 | работа |  |  |  | 0 | 467.53 | 10.96 | 213 | 162.52 | 243.57 | 1.2 | 0 | 0 | [17 empty] | 0 | 0 | 0 |  |  |  |  | 70 | 10 |  |  |  |  | 0 |  | -524454675 | 2 | 1 | -2 | 0 | 4739.08 | 0 | 22623.5 | 0 | 0 | 22623.5 |  | 0 | 0 | 0 |  | 0 | 1 | 0 | 0 | 0 | 0
17 | 1 |  |  | 43 | 2.3-1101-2-1/1 | Прочистка канализационной сети, с использованием машин для механической чистки | м | 897 | 0 |  |  |  |  | 91834.86 | 0 | 26676.78 | 4583.67 | 65158.08 | 0 | 349.83 | 0 | 0 | 45610.66 | 6515.81 |  | 33266894 | 102.38 | 0 | 29.74 | 5.11 | 72.64 | 0 | 0.39 | 0 | 0 | 102.38 | 0 | 29.74 | 5.11 | 72.64 | 0 | 0.39 | 0 | 0 | 70 | 10 | 1 | 1 |  |  | 1 | 1 | 1 | 1 |  |  |  |  | 0 | 4 | СН-2012-2017.2. База. Сб.3-1101-2-1/1 |  |  | 0 | 0 |  | 0 | 1 | 0 | 1 | 1 | 1 | 1 | 1 | 1 |  | 70 | 10 |  |  |  |  | 0 | 0 | [5 empty] | 0 |  | 0 | 91834.86 | 0 | 29.74 | 5.11 | 72.64 | 0 | 0.39 | 0 | 0 | 45610.656 | 6515.808 | [13 empty] | 0 | 0 | 1 | 1 |  |  |  | 1003 | м | м | 1 | [6 empty] | 32893472 | 1 | СН-2012 | 0 |  | 4 | 0 | Подрядные работы, гл. 1-5 | работа |  |  |  | 0 | 102.38 | 0 | 29.74 | 5.11 | 72.64 | 0.39 | 0 | 0 | [17 empty] | 0 | 0 | 0 |  |  |  |  | 70 | 10 |  |  |  |  | 0 |  | -1248016015 | 2 | 1 | -2 | 0 | 4950.36 | 0 | 148911.69 | 0 | 0 | 148911.69 |  | 0 | 0 | 0 |  | 0 | 1 | 0 | 0 | 0 | 0
17 | 1 | 33 | 33 | 44 | 1.7-5103-1-1/1 | Расчистка и окраска металлических конструкций | 10 м2 | 2.7 | 0 |  |  |  |  | 19233.56 | 6246.18 | 0 | 0 | 12987.38 | 0 | 58.428 | 0 | 0 | 9091.17 | 1298.74 |  | 33266894 | 7123.54 | 2313.4 | 0 | 0 | 4810.14 | 0 | 21.64 | 0 | 0 | 3561.77 | 1156.7 | 0 | 0 | 2405.07 | 0 | 10.82 | 0 | 0 | 70 | 10 | 1 | 1 |  |  | 1 | 1 | 1 | 1 |  |  |  |  | 0 | 4 | СН-2012-2018.1. База. Сб.7-5103-1-1/1 |  |  | 0 | 0 |  | 0 | 1 | 0 | 1 | 1 | 1 | 1 | 1 | 1 |  | 70 | 10 |  |  |  |  | 0 | 0 | [5 empty] | 0 |  | 0 | 19233.56 | 2313.4 | 0 | 0 | 4810.14 | 0 | 21.64 | 0 | 0 | 9091.166 | 1298.738 |  |  |  | )*2 | )*2 | )*2 | )*2 |  | )*2 | )*2 |  |  |  | 0 | 0 | 1 | 1 |  |  |  | 1005 | 10 м2 | 10 м2 | 10 | [6 empty] | 32893472 | 1 | СН-2012 | 0 |  | 4 | 0 | Подрядные работы, гл. 1-5 | работа |  |  |  | 0 | 3561.77 | 1156.7 | 0 | 0 | 2405.07 | 10.82 | 0 | 0 | [17 empty] | 0 | 0 | 0 |  |  |  |  | 70 | 10 |  |  |  |  | 0 |  | -736150814 | 2 | 1 | -2 | 0 | 0 | 0 | 29623.47 | 0 | 0 | 29623.47 |  | 0 | 3 | 0 | )*2 | 0 | 1 | 0 | 0 | 0 | 0
51 | 1 | 5 | 95 |  | Новый подраздел | Сеть водопровода | 0 | [6 empty] | 230067.99 | 11262 | 57041.16 | 27424.08 | 161764.83 | 0 | 864.708 | 0 | 0 | 113235.38 | 16176.48 |  |  | 230067.99 | 11262 | 57041.16 | 27424.08 | 161764.83 | 0 | 864.708 | 0 | 0 | 113235.38 | 16176.48 |  |  | 0 | 0 | 0 | 389097.84 | 0 | 0 | 389097.84 | 11262 | 11262 | 0 | 11262 | 0 | 0 | 0 | 0 | [20 empty] | 0 | 0 | 0 | 389097.84 | 0 | 0 | 389097.84 | 11262 | 11262 | 0 | 11262 | 0 | 0 | 0 | 0 | [115 empty] | 0
50 | 0 | 0 | 1 | 201 | 230067.99 | ПЗ | Прямые затраты |  |  | 201 | 1 | 3 |  | 2
50 | 0 | 0 | 1 | 202 | 11262 | СтМатОб | Стоимость материальных ресурсов (всего) |  |  | 202 | 2 | 3 |  | 2
50 | 0 | 0 | 1 | 222 | 0 | СтМатОбЗак | Стоимость материалов и оборудования заказчика |  |  | 222 | 3 | 3 |  | 2
50 | 0 | 0 | 1 | 225 | 11262 | СтМатОбПод | Стоимость материалов и оборудования подрядчика |  |  | 225 | 4 | 3 |  | 2
50 | 0 | 0 | 1 | 226 | 11262 | СтМат | Стоимость материалов (всего) |  |  | 226 | 5 | 3 |  | 2
50 | 0 | 0 | 1 | 227 | 0 | СтМатЗак | Стоимость материалов заказчика |  |  | 227 | 6 | 3 |  | 2
50 | 0 | 0 | 1 | 228 | 11262 | СтМатПод | Стоимость материалов подрядчика |  |  | 228 | 7 | 3 |  | 2
50 | 0 | 0 | 1 | 216 | 0 | Оборуд | Стоимость оборудования (всего) |  |  | 216 | 8 | 3 |  | 2
50 | 0 | 0 | 1 | 223 | 0 | ОборудЗак | Стоимость оборудования заказчика |  |  | 223 | 9 | 3 |  | 2
50 | 0 | 0 | 1 | 229 | 0 | ОборудПод | Стоимость оборудования подрядчика |  |  | 229 | 10 | 3 |  | 2
50 | 0 | 0 | 1 | 203 | 57041.16 | ЭММ | Эксплуатация машин |  |  | 203 | 11 | 3 |  | 2
50 | 0 | 0 | 1 | 231 | 0 | ЭММсНРиСП | Эксплуатация машин по ТСН-2001.16 |  |  | 231 | 12 | 3 |  | 2
50 | 0 | 0 | 1 | 204 | 27424.08 | ЗПМ | ЗП машинистов |  |  | 204 | 13 | 3 |  | 2
50 | 0 | 0 | 1 | 205 | 161764.83 | ОЗП | Основная ЗП рабочих |  |  | 205 | 14 | 3 |  | 2
50 | 0 | 0 | 1 | 232 | 0 | ОЗПсНРиСП | Основная ЗП рабочих по ТСН-2001.16 |  |  | 232 | 15 | 3 |  | 2
50 | 0 | 0 | 1 | 214 | 0 | Строит | Строительные работы с НР и СП |  |  | 214 | 16 | 3 |  | 2
50 | 0 | 0 | 1 | 215 | 0 | Монтаж | Монтажные работы с НР и СП |  |  | 215 | 17 | 3 |  | 2
50 | 0 | 0 | 1 | 217 | 389097.84 | Прочие | Прочие работы с НР и СП |  |  | 217 | 18 | 3 |  | 2
50 | 0 | 0 | 1 | 230 | 0 | ПрочиеЗатр | Прочие затраты по ТСН-2001.16 |  |  | 230 | 19 | 3 |  | 2
50 | 0 | 0 | 1 | 206 | 0 | ВозврМат | Возврат материалов |  |  | 206 | 20 | 3 |  | 2
50 | 0 | 0 | 1 | 207 | 864.708 | ТрудСтр | Трудозатраты строителей |  |  | 207 | 21 | 3 |  | -1
50 | 0 | 0 | 1 | 208 | 0 | ТрудМаш | Трудозатраты машинистов |  |  | 208 | 22 | 3 |  | -1
50 | 0 | 0 | 1 | 209 | 0 | ТранспМат | Транспорт материалов |  |  | 209 | 23 | 3 |  | 2
50 | 0 | 0 | 1 | 210 | 113235.38 | НР | Накладные расходы |  |  | 210 | 24 | 3 |  | 2
50 | 0 | 0 | 1 | 211 | 16176.48 | СмПриб | Сметная прибыль |  |  | 211 | 25 | 3 |  | 2
50 | 0 | 0 | 1 | 224 | 389097.84 | Всего | Всего с НР и СП |  |  | 224 | 26 | 3 |  | 2
51 | 1 | 4 | 24 |  | Новый раздел | Внешние сети и сооружения водопровода В1 и В2 | 0 | [6 empty] | 592458.89 | 239773.16 | 72478.21 | 38818.33 | 280207.52 | 0 | 1523.3607 | 0 | 0 | 196145.28 | 28020.77 | [15 empty] | 0 | 0 | 0 | 858548.7 | 183051 | 0 | 675497.7 | 239773.16 | 239773.16 | 0 | 239773.16 | 0 | 0 | 0 | 0 | [150 empty] | 0
50 | 0 | 0 | 1 | 201 | 592458.89 | ПЗ | Прямые затраты |  |  | 201 | 1 | 3 |  | 2
50 | 0 | 0 | 1 | 202 | 239773.16 | СтМатОб | Стоимость материальных ресурсов (всего) |  |  | 202 | 2 | 3 |  | 2
50 | 0 | 0 | 1 | 222 | 0 | СтМатОбЗак | Стоимость материалов и оборудования заказчика |  |  | 222 | 3 | 3 |  | 2
50 | 0 | 0 | 1 | 225 | 239773.16 | СтМатОбПод | Стоимость материалов и оборудования подрядчика |  |  | 225 | 4 | 3 |  | 2
50 | 0 | 0 | 1 | 226 | 239773.16 | СтМат | Стоимость материалов (всего) |  |  | 226 | 5 | 3 |  | 2
50 | 0 | 0 | 1 | 227 | 0 | СтМатЗак | Стоимость материалов заказчика |  |  | 227 | 6 | 3 |  | 2
50 | 0 | 0 | 1 | 228 | 239773.16 | СтМатПод | Стоимость материалов подрядчика |  |  | 228 | 7 | 3 |  | 2
50 | 0 | 0 | 1 | 216 | 0 | Оборуд | Стоимость оборудования (всего) |  |  | 216 | 8 | 3 |  | 2
50 | 0 | 0 | 1 | 223 | 0 | ОборудЗак | Стоимость оборудования заказчика |  |  | 223 | 9 | 3 |  | 2
50 | 0 | 0 | 1 | 229 | 0 | ОборудПод | Стоимость оборудования подрядчика |  |  | 229 | 10 | 3 |  | 2
50 | 0 | 0 | 1 | 203 | 72478.21 | ЭММ | Эксплуатация машин |  |  | 203 | 11 | 3 |  | 2
50 | 0 | 0 | 1 | 231 | 0 | ЭММсНРиСП | Эксплуатация машин по ТСН-2001.16 |  |  | 231 | 12 | 3 |  | 2
50 | 0 | 0 | 1 | 204 | 38818.33 | ЗПМ | ЗП машинистов |  |  | 204 | 13 | 3 |  | 2
50 | 0 | 0 | 1 | 205 | 280207.52 | ОЗП | Основная ЗП рабочих |  |  | 205 | 14 | 3 |  | 2
50 | 0 | 0 | 1 | 232 | 0 | ОЗПсНРиСП | Основная ЗП рабочих по ТСН-2001.16 |  |  | 232 | 15 | 3 |  | 2
50 | 0 | 0 | 1 | 214 | 183051 | Строит | Строительные работы с НР и СП |  |  | 214 | 16 | 3 |  | 2
50 | 0 | 0 | 1 | 215 | 0 | Монтаж | Монтажные работы с НР и СП |  |  | 215 | 17 | 3 |  | 2
50 | 0 | 0 | 1 | 217 | 675497.7 | Прочие | Прочие работы с НР и СП |  |  | 217 | 18 | 3 |  | 2
50 | 0 | 0 | 1 | 230 | 0 | ПрочиеЗатр | Прочие затраты по ТСН-2001.16 |  |  | 230 | 19 | 3 |  | 2
50 | 0 | 0 | 1 | 206 | 0 | ВозврМат | Возврат материалов |  |  | 206 | 20 | 3 |  | 2
50 | 0 | 0 | 1 | 207 | 1523.3607 | ТрудСтр | Трудозатраты строителей |  |  | 207 | 21 | 3 |  | -1
50 | 0 | 0 | 1 | 208 | 0 | ТрудМаш | Трудозатраты машинистов |  |  | 208 | 22 | 3 |  | -1
50 | 0 | 0 | 1 | 209 | 0 | ТранспМат | Транспорт материалов |  |  | 209 | 23 | 3 |  | 2
50 | 0 | 0 | 1 | 210 | 196145.28 | НР | Накладные расходы |  |  | 210 | 24 | 3 |  | 2
50 | 0 | 0 | 1 | 211 | 28020.77 | СмПриб | Сметная прибыль |  |  | 211 | 25 | 3 |  | 2
50 | 0 | 0 | 1 | 224 | 858548.7 | Всего | Всего с НР и СП |  |  | 224 | 26 | 3 |  | 2
4 | 1 |  | 258 |  | Новый раздел | Внешние сети хозяйственно-бытовой канализации К-1 |  | 0 |  | 0 | [10 empty] | 0 | [53 empty] | 0 | [11 empty] | 0
52 | 1 | 4 | 169 | 0 | Новый раздел | Внешние сети хозяйственно-бытовой канализации К-1 | [7 empty] | 1398084.96 | 608368.51 | 204359.7 | 40652.31 | 585356.75 | 0 | 2984.1942 | 0 | 0 | 409749.74 | 58535.67 | 0 | 0 | 0 | 0 | 0 | 0 | 0 | 0 | 0 | 0 | 0 | 0 | 0 | 0 | 0 | 0 | 0 | 0 | 1910274.86 | 0 | 0 | 1910274.86 | 608368.51 | 608368.51 | 0 | 608368.51 | 0 | 0 | 0 | 0 | 0 | 0 | 0 | 0 | 0 | 0 | 0 | 0 | 0 | 0 | 0 | 0 | 0 | 0 | 0 | 0 | 0 | 0 | 0 | 0 | 0 | 0 | 0 | 0 | 0 | 0 | 0 | 0 | 0 | 0 | 0 | 0 | 0 | 0 | 0 | 0 | 0 | 0 | 0 | 0 | 0 | 0 | 0 | 0 | 0 | 0 | 0 | 0 | 0 | 0 | 0 | 0 | 0 | 0 | 0 | 0 | 0 | 0 | 0 | 0 | 0 | 0 | 0 | 0 | 0 | 0 | 0 | 0 | 0 | 0 | 0 | 0 | 0 | 0 | 0 | 0 | 0 | 0 | 0 | 0 | 0 | 0 | 0 | 0 | 0 | 0 | 0 | 0 | 0 | 0 | 0 | 0 | 0 | 0 | 0 | 0 | 0 | 0 | 0 | 0 | 0 | 0 | 0 | 0 | 0 | 0 | 0 | 0 | 0 | 0 | 0 | 0 | 0 | 0 | 0 | 0 | 0 | 0 | 0 | 0 | 0 | 0 | 0 | 0 | 0 | 0 | 0 | 0 | 0 | 0 | 0 | 0 | 0 | 0 | 0 | 0 | 0 | 0 | 0 | 0 | 0 | 0 | 0 | 0 | 0 | 0 | 0 | 0 | 0 | 0 | 0
5 | 1 |  | 183 |  | Новый подраздел | Сеть канализации |  | 0 |  | 0 | [10 empty] | 0 | [53 empty] | 0 | [11 empty] | 0
52 | 1 | 5 | 173 | 0 | Новый подраздел | Сеть канализации | [7 empty] | 454298.73 | 13649.06 | 98757.5 | 17947.01 | 341892.17 | 0 | 1911.838 | 0 | 0 | 239324.52 | 34189.21 | 0 | 0 | 454298.73 | 13649.06 | 98757.5 | 17947.01 | 341892.17 | 0 | 1911.838 | 0 | 0 | 239324.52 | 34189.21 | 0 | 0 | 0 | 0 | 0 | 747195.23 | 0 | 0 | 747195.23 | 13649.06 | 13649.06 | 0 | 13649.06 | 0 | 0 | 0 | 0 | 0 | 0 | 0 | 0 | 0 | 0 | 0 | 0 | 0 | 0 | 0 | 0 | 0 | 0 | 0 | 0 | 0 | 0 | 0 | 0 | 0 | 0 | 0 | 747195.23 | 0 | 0 | 747195.23 | 13649.06 | 13649.06 | 0 | 13649.06 | 0 | 0 | 0 | 0 | 0 | 0 | 0 | 0 | 0 | 0 | 0 | 0 | 0 | 0 | 0 | 0 | 0 | 0 | 0 | 0 | 0 | 0 | 0 | 0 | 0 | 0 | 0 | 0 | 0 | 0 | 0 | 0 | 0 | 0 | 0 | 0 | 0 | 0 | 0 | 0 | 0 | 0 | 0 | 0 | 0 | 0 | 0 | 0 | 0 | 0 | 0 | 0 | 0 | 0 | 0 | 0 | 0 | 0 | 0 | 0 | 0 | 0 | 0 | 0 | 0 | 0 | 0 | 0 | 0 | 0 | 0 | 0 | 0 | 0 | 0 | 0 | 0 | 0 | 0 | 0 | 0 | 0 | 0 | 0 | 0 | 0 | 0 | 0 | 0 | 0 | 0 | 0 | 0 | 0 | 0 | 0 | 0 | 0 | 0 | 0 | 0 | 0 | 0 | 0 | 0 | 0 | 0 | 0 | 0 | 0 | 0 | 0 | 0 | 0 | 0 | 0 | 0 | 0 | 0 | 0
17 | 1 |  |  | 45 | 2.12-2101-4-1/1 | Осмотр трассы сети и магистрали без открывания крышек (с обследованием состояния колодцев) | шт. | 59 | 0 |  |  |  |  | 52558.38 | 0 | 0 | 0 | 52558.38 | 0 | 315.06 | 0 | 0 | 36790.87 | 5255.84 |  | 33266894 | 890.82 | 0 | 0 | 0 | 890.82 | 0 | 5.34 | 0 | 0 | 148.47 | 0 | 0 | 0 | 148.47 | 0 | 0.89 | 0 | 0 | 70 | 10 | 1 | 1 |  |  | 1 | 1 | 1 | 1 |  |  |  |  | 0 | 4 | СН-2012-2017.2. База. Сб.12-2101-4-1/1 |  |  | 0 | 0 |  | 0 | 1 | 0 | 1 | 1 | 1 | 1 | 1 | 1 |  | 70 | 10 |  |  |  |  | 0 | 0 | [5 empty] | 0 |  | 0 | 52558.38 | 0 | 0 | 0 | 890.82 | 0 | 5.34 | 0 | 0 | 36790.866 | 5255.838 |  |  |  | )*6 | )*6 | )*6 | )*6 |  | )*6 | )*6 |  |  |  | 0 | 0 | 1 | 1 |  |  |  | 1010 | шт. | шт. | 1 | [6 empty] | 32893472 | 1 | СН-2012 | 0 |  | 4 | 0 | Подрядные работы, гл. 1-5 | работа |  |  |  | 0 | 148.47 | 0 | 0 | 0 | 148.47 | 0.89 | 0 | 0 | [17 empty] | 0 | 0 | 0 |  |  |  |  | 70 | 10 |  |  |  |  | 0 |  | 214901946 | 2 | 1 | -2 | 0 | 0 | 0 | 94605.09 | 0 | 0 | 94605.09 |  | 0 | 0 | 0 | )*6 | 0 | 1 | 0 | 0 | 0 | 0
17 | 1 |  |  | 46 | 2.3-1101-2-1/1 | Прочистка канализационной сети, с использованием машин для механической чистки | м | 1733 | 0 |  |  |  |  | 177424.54 | 0 | 51539.42 | 8855.63 | 125885.12 | 0 | 675.87 | 0 | 0 | 88119.58 | 12588.51 |  | 33266894 | 102.38 | 0 | 29.74 | 5.11 | 72.64 | 0 | 0.39 | 0 | 0 | 102.38 | 0 | 29.74 | 5.11 | 72.64 | 0 | 0.39 | 0 | 0 | 70 | 10 | 1 | 1 |  |  | 1 | 1 | 1 | 1 |  |  |  |  | 0 | 4 | СН-2012-2017.2. База. Сб.3-1101-2-1/1 |  |  | 0 | 0 |  | 0 | 1 | 0 | 1 | 1 | 1 | 1 | 1 | 1 |  | 70 | 10 |  |  |  |  | 0 | 0 | [5 empty] | 0 |  | 0 | 177424.54 | 0 | 29.74 | 5.11 | 72.64 | 0 | 0.39 | 0 | 0 | 88119.584 | 12588.512 | [13 empty] | 0 | 0 | 1 | 1 |  |  |  | 1003 | м | м | 1 | [6 empty] | 32893472 | 1 | СН-2012 | 0 |  | 4 | 0 | Подрядные работы, гл. 1-5 | работа |  |  |  | 0 | 102.38 | 0 | 29.74 | 5.11 | 72.64 | 0.39 | 0 | 0 | [17 empty] | 0 | 0 | 0 |  |  |  |  | 70 | 10 |  |  |  |  | 0 |  | -1248016015 | 2 | 1 | -2 | 0 | 9564.08 | 0 | 287696.71 | 0 | 0 | 287696.71 |  | 0 | 0 | 0 |  | 0 | 1 | 0 | 0 | 0 | 0
17 | 1 | 34 | 34 | 47 | 2.3-1201-1-1/1 | Очистка от грязи канализационных и водосточных колодцев диаметром 1 м или площадью сечения прямоугольного колодца 1 м2 при глубине до 3 м | м3 | 30 | 0 |  |  |  |  | 123210 | 0 | 0 | 0 | 123210 | 0 | 741.6 | 0 | 0 | 86247 | 12321 |  | 33266894 | 4107 | 0 | 0 | 0 | 4107 | 0 | 24.72 | 0 | 0 | 684.5 | 0 | 0 | 0 | 684.5 | 0 | 4.12 | 0 | 0 | 70 | 10 | 1 | 1 |  |  | 1 | 1 | 1 | 1 |  |  |  |  | 0 | 4 | СН-2012-2018.2. База. Сб.3-1201-1-1/1 |  |  | 0 | 0 |  | 0 | 1 | 0 | 1 | 1 | 1 | 1 | 1 | 1 |  | 70 | 10 |  |  |  |  | 0 | 0 | [5 empty] | 0 |  | 0 | 123210 | 0 | 0 | 0 | 4107 | 0 | 24.72 | 0 | 0 | 86247 | 12321 |  |  |  | )*6 | )*6 | )*6 | )*6 |  | )*6 | )*6 |  |  |  | 0 | 0 | 1 | 1 |  |  |  | 1007 | м3 | м3 | 1 | [6 empty] | 32893472 | 1 | СН-2012 | 0 |  | 4 | 0 | Подрядные работы, гл. 1-5 | работа |  |  |  | 0 | 684.5 | 0 | 0 | 0 | 684.5 | 4.12 | 0 | 0 | [17 empty] | 0 | 0 | 0 |  |  |  |  | 70 | 10 |  |  |  |  | 0 |  | 103094490 | 2 | 1 | -2 | 0 | 0 | 0 | 221778 | 0 | 0 | 221778 |  | 0 | 3 | 0 | )*6 | 0 | 1 | 0 | 0 | 0 | 0
17 | 1 | 36 | 36 | 48 | 2.12-1101-4-1/1 | Очистка водосточных колодцев и камер очистных сооружений илососом (очистка жироуловителя) | м3 | 1.4 | 0 |  |  |  |  | 59076.92 | 0 | 47218.08 | 9091.38 | 11858.84 | 0 | 51.632 | 0 | 0 | 8301.19 | 1185.88 |  | 33266894 | 42197.8 | 0 | 33727.2 | 6493.84 | 8470.6 | 0 | 36.88 | 0 | 0 | 10549.45 | 0 | 8431.8 | 1623.46 | 2117.65 | 0 | 9.22 | 0 | 0 | 70 | 10 | 1 | 1 |  |  | 1 | 1 | 1 | 1 |  |  |  |  | 0 | 4 | СН-2012-2018.2. База. Сб.12-1101-4-1/1 |  |  | 0 | 0 |  | 0 | 1 | 0 | 1 | 1 | 1 | 1 | 1 | 1 |  | 70 | 10 |  |  |  |  | 0 | 0 | [5 empty] | 0 |  | 0 | 59076.92 | 0 | 33727.2 | 6493.84 | 8470.6 | 0 | 36.88 | 0 | 0 | 8301.188 | 1185.884 |  |  |  | )*4 | )*4 | )*4 | )*4 |  | )*4 | )*4 |  |  |  | 0 | 0 | 1 | 1 |  |  |  | 1007 | м3 | м3 | 1 | [6 empty] | 32893472 | 1 | СН-2012 | 0 |  | 4 | 0 | Подрядные работы, гл. 1-5 | работа |  |  |  | 0 | 10549.45 | 0 | 8431.8 | 1623.46 | 2117.65 | 9.22 | 0 | 0 | [17 empty] | 0 | 0 | 0 |  |  |  |  | 70 | 10 |  |  |  |  | 0 |  | 810539136 | 2 | 1 | -2 | 0 | 9818.69 | 0 | 78382.68 | 0 | 0 | 78382.68 |  | 0 | 3 | 0 | )*4 | 0 | 1 | 0 | 0 | 0 | 0
17 | 1 | 42 | 42 | 49 | 1.7-5103-1-1/1 | Расчистка и окраска металлических конструкций | 10 м2 | 5.9 | 0 |  |  |  |  | 42028.89 | 13649.06 | 0 | 0 | 28379.83 | 0 | 127.676 | 0 | 0 | 19865.88 | 2837.98 |  | 33266894 | 7123.54 | 2313.4 | 0 | 0 | 4810.14 | 0 | 21.64 | 0 | 0 | 3561.77 | 1156.7 | 0 | 0 | 2405.07 | 0 | 10.82 | 0 | 0 | 70 | 10 | 1 | 1 |  |  | 1 | 1 | 1 | 1 |  |  |  |  | 0 | 4 | СН-2012-2018.1. База. Сб.7-5103-1-1/1 |  |  | 0 | 0 |  | 0 | 1 | 0 | 1 | 1 | 1 | 1 | 1 | 1 |  | 70 | 10 |  |  |  |  | 0 | 0 | [5 empty] | 0 |  | 0 | 42028.89 | 2313.4 | 0 | 0 | 4810.14 | 0 | 21.64 | 0 | 0 | 19865.881 | 2837.983 |  |  |  | )*2 | )*2 | )*2 | )*2 |  | )*2 | )*2 |  |  |  | 0 | 0 | 1 | 1 |  |  |  | 1005 | 10 м2 | 10 м2 | 10 | [6 empty] | 32893472 | 1 | СН-2012 | 0 |  | 4 | 0 | Подрядные работы, гл. 1-5 | работа |  |  |  | 0 | 3561.77 | 1156.7 | 0 | 0 | 2405.07 | 10.82 | 0 | 0 | [17 empty] | 0 | 0 | 0 |  |  |  |  | 70 | 10 |  |  |  |  | 0 |  | -736150814 | 2 | 1 | -2 | 0 | 0 | 0 | 64732.75 | 0 | 0 | 64732.75 |  | 0 | 3 | 0 | )*2 | 0 | 1 | 0 | 0 | 0 | 0
51 | 1 | 5 | 173 |  | Новый подраздел | Сеть канализации | 0 | [6 empty] | 454298.73 | 13649.06 | 98757.5 | 17947.01 | 341892.17 | 0 | 1911.838 | 0 | 0 | 239324.52 | 34189.21 |  |  | 454298.73 | 13649.06 | 98757.5 | 17947.01 | 341892.17 | 0 | 1911.838 | 0 | 0 | 239324.52 | 34189.21 |  |  | 0 | 0 | 0 | 747195.23 | 0 | 0 | 747195.23 | 13649.06 | 13649.06 | 0 | 13649.06 | 0 | 0 | 0 | 0 | [20 empty] | 0 | 0 | 0 | 747195.23 | 0 | 0 | 747195.23 | 13649.06 | 13649.06 | 0 | 13649.06 | 0 | 0 | 0 | 0 | [115 empty] | 0
50 | 0 | 0 | 1 | 201 | 454298.73 | ПЗ | Прямые затраты |  |  | 201 | 1 | 3 |  | 2
50 | 0 | 0 | 1 | 202 | 13649.06 | СтМатОб | Стоимость материальных ресурсов (всего) |  |  | 202 | 2 | 3 |  | 2
50 | 0 | 0 | 1 | 222 | 0 | СтМатОбЗак | Стоимость материалов и оборудования заказчика |  |  | 222 | 3 | 3 |  | 2
50 | 0 | 0 | 1 | 225 | 13649.06 | СтМатОбПод | Стоимость материалов и оборудования подрядчика |  |  | 225 | 4 | 3 |  | 2
50 | 0 | 0 | 1 | 226 | 13649.06 | СтМат | Стоимость материалов (всего) |  |  | 226 | 5 | 3 |  | 2
50 | 0 | 0 | 1 | 227 | 0 | СтМатЗак | Стоимость материалов заказчика |  |  | 227 | 6 | 3 |  | 2
50 | 0 | 0 | 1 | 228 | 13649.06 | СтМатПод | Стоимость материалов подрядчика |  |  | 228 | 7 | 3 |  | 2
50 | 0 | 0 | 1 | 216 | 0 | Оборуд | Стоимость оборудования (всего) |  |  | 216 | 8 | 3 |  | 2
50 | 0 | 0 | 1 | 223 | 0 | ОборудЗак | Стоимость оборудования заказчика |  |  | 223 | 9 | 3 |  | 2
50 | 0 | 0 | 1 | 229 | 0 | ОборудПод | Стоимость оборудования подрядчика |  |  | 229 | 10 | 3 |  | 2
50 | 0 | 0 | 1 | 203 | 98757.5 | ЭММ | Эксплуатация машин |  |  | 203 | 11 | 3 |  | 2
50 | 0 | 0 | 1 | 231 | 0 | ЭММсНРиСП | Эксплуатация машин по ТСН-2001.16 |  |  | 231 | 12 | 3 |  | 2
50 | 0 | 0 | 1 | 204 | 17947.01 | ЗПМ | ЗП машинистов |  |  | 204 | 13 | 3 |  | 2
50 | 0 | 0 | 1 | 205 | 341892.17 | ОЗП | Основная ЗП рабочих |  |  | 205 | 14 | 3 |  | 2
50 | 0 | 0 | 1 | 232 | 0 | ОЗПсНРиСП | Основная ЗП рабочих по ТСН-2001.16 |  |  | 232 | 15 | 3 |  | 2
50 | 0 | 0 | 1 | 214 | 0 | Строит | Строительные работы с НР и СП |  |  | 214 | 16 | 3 |  | 2
50 | 0 | 0 | 1 | 215 | 0 | Монтаж | Монтажные работы с НР и СП |  |  | 215 | 17 | 3 |  | 2
50 | 0 | 0 | 1 | 217 | 747195.23 | Прочие | Прочие работы с НР и СП |  |  | 217 | 18 | 3 |  | 2
50 | 0 | 0 | 1 | 230 | 0 | ПрочиеЗатр | Прочие затраты по ТСН-2001.16 |  |  | 230 | 19 | 3 |  | 2
50 | 0 | 0 | 1 | 206 | 0 | ВозврМат | Возврат материалов |  |  | 206 | 20 | 3 |  | 2
50 | 0 | 0 | 1 | 207 | 1911.838 | ТрудСтр | Трудозатраты строителей |  |  | 207 | 21 | 3 |  | -1
50 | 0 | 0 | 1 | 208 | 0 | ТрудМаш | Трудозатраты машинистов |  |  | 208 | 22 | 3 |  | -1
50 | 0 | 0 | 1 | 209 | 0 | ТранспМат | Транспорт материалов |  |  | 209 | 23 | 3 |  | 2
50 | 0 | 0 | 1 | 210 | 239324.52 | НР | Накладные расходы |  |  | 210 | 24 | 3 |  | 2
50 | 0 | 0 | 1 | 211 | 34189.21 | СмПриб | Сметная прибыль |  |  | 211 | 25 | 3 |  | 2
50 | 0 | 0 | 1 | 224 | 747195.23 | Всего | Всего с НР и СП |  |  | 224 | 26 | 3 |  | 2
5 | 1 |  | 229 |  | Новый подраздел | Канализационные насосные станции |  | 0 |  | 0 | [10 empty] | 0 | [53 empty] | 0 | [11 empty] | 0
52 | 1 | 5 | 212 | 0 | Новый подраздел | Канализационные насосные станции | [7 empty] | 943786.23 | 594719.45 | 105602.2 | 22705.3 | 243464.58 | 0 | 1072.3562 | 0 | 0 | 170425.22 | 24346.46 | 0 | 0 | 943786.23 | 594719.45 | 105602.2 | 22705.3 | 243464.58 | 0 | 1072.3562 | 0 | 0 | 170425.22 | 24346.46 | 0 | 0 | 0 | 0 | 0 | 1163079.63 | 0 | 0 | 1163079.63 | 594719.45 | 594719.45 | 0 | 594719.45 | 0 | 0 | 0 | 0 | 0 | 0 | 0 | 0 | 0 | 0 | 0 | 0 | 0 | 0 | 0 | 0 | 0 | 0 | 0 | 0 | 0 | 0 | 0 | 0 | 0 | 0 | 0 | 1163079.63 | 0 | 0 | 1163079.63 | 594719.45 | 594719.45 | 0 | 594719.45 | 0 | 0 | 0 | 0 | 0 | 0 | 0 | 0 | 0 | 0 | 0 | 0 | 0 | 0 | 0 | 0 | 0 | 0 | 0 | 0 | 0 | 0 | 0 | 0 | 0 | 0 | 0 | 0 | 0 | 0 | 0 | 0 | 0 | 0 | 0 | 0 | 0 | 0 | 0 | 0 | 0 | 0 | 0 | 0 | 0 | 0 | 0 | 0 | 0 | 0 | 0 | 0 | 0 | 0 | 0 | 0 | 0 | 0 | 0 | 0 | 0 | 0 | 0 | 0 | 0 | 0 | 0 | 0 | 0 | 0 | 0 | 0 | 0 | 0 | 0 | 0 | 0 | 0 | 0 | 0 | 0 | 0 | 0 | 0 | 0 | 0 | 0 | 0 | 0 | 0 | 0 | 0 | 0 | 0 | 0 | 0 | 0 | 0 | 0 | 0 | 0 | 0 | 0 | 0 | 0 | 0 | 0 | 0 | 0 | 0 | 0 | 0 | 0 | 0 | 0 | 0 | 0 | 0 | 0 | 0
17 | 1 | 47 | 47 | 50 | 2.3-2103-1-1/1 | Техническое обслуживание погружных насосов мощностью от 2,1 кВт до 16 кВт | шт. | 1 | 0 |  |  |  |  | 266365.32 | 197077.92 | 629.72 | 434.72 | 68657.68 | 0 | 296.4 | 0 | 0 | 48060.38 | 6865.77 |  | 33266894 | 266365.32 | 197077.92 | 629.72 | 434.72 | 68657.68 | 0 | 296.4 | 0 | 0 | 5122.41 | 3789.96 | 12.11 | 8.36 | 1320.34 | 0 | 5.7 | 0 | 0 | 70 | 10 | 1 | 1 |  |  | 1 | 1 | 1 | 1 |  |  |  |  | 0 | 4 | СН-2012-2018.2. База. Сб.3-2103-1-1/1 |  |  | 0 | 0 |  | 0 | 1 | 0 | 1 | 1 | 1 | 1 | 1 | 1 |  | 70 | 10 |  |  |  |  | 0 | 0 | [5 empty] | 0 |  | 0 | 266365.32 | 197077.92 | 629.72 | 434.72 | 68657.68 | 0 | 296.4 | 0 | 0 | 48060.376 | 6865.768 |  |  |  | )*52 | )*52 | )*52 | )*52 |  | )*52 | )*52 |  |  |  | 0 | 0 | 1 | 1 |  |  |  | 1010 | шт. | шт. | 1 | [6 empty] | 32893472 | 1 | СН-2012 | 0 |  | 4 | 0 | Подрядные работы, гл. 1-5 | работа |  |  |  | 0 | 5122.41 | 3789.96 | 12.11 | 8.36 | 1320.34 | 5.7 | 0 | 0 | [17 empty] | 0 | 0 | 0 |  |  |  |  | 70 | 10 |  |  |  |  | 0 |  | -203552340 | 2 | 1 | -2 | 0 | 469.5 | 0 | 321760.97 | 0 | 0 | 321760.97 |  | 0 | 3 | 0 | )*52 | 0 | 1 | 0 | 0 | 0 | 0
17 | 1 |  |  | 51 | 1.21-2203-11-1/1 | Техническое обслуживание шкафов управления технологическим оборудованием | 100 шт. | 0.01 | 0 |  |  |  |  | 4795.08 | 4.35 | 638.99 | 487.55 | 4151.74 | 0 | 23.4 | 0 | 0 | 2906.22 | 415.17 |  | 33266894 | 479508.64 | 435.24 | 63899.16 | 48754.68 | 415174.24 | 0 | 2340 | 0 | 0 | 9221.32 | 8.37 | 1228.83 | 937.59 | 7984.12 | 0 | 45 | 0 | 0 | 70 | 10 | 1 | 1 |  |  | 1 | 1 | 1 | 1 |  |  |  |  | 0 | 4 | СН-2012-2017.1. База. Сб.21-2203-11-1/1 |  |  | 0 | 0 |  | 0 | 1 | 0 | 1 | 1 | 1 | 1 | 1 | 1 |  | 70 | 10 |  |  |  |  | 0 | 0 | [5 empty] | 0 |  | 0 | 4795.08 | 435.24 | 63899.16 | 48754.68 | 415174.24 | 0 | 2340 | 0 | 0 | 2906.218 | 415.174 |  |  |  | )*52 | )*52 | )*52 | )*52 |  | )*52 | )*52 |  |  |  | 0 | 0 | 1 | 1 |  |  |  | 1010 | 100 шт. | 100 шт. | 100 | [6 empty] | 32893472 | 1 | СН-2012 | 0 |  | 4 | 0 | Подрядные работы, гл. 1-5 | работа |  |  |  | 0 | 9221.32 | 8.37 | 1228.83 | 937.59 | 7984.12 | 45 | 0 | 0 | [17 empty] | 0 | 0 | 0 |  |  |  |  | 70 | 10 |  |  |  |  | 0 |  | -1566527900 | 2 | 1 | -2 | 0 | 526.55 | 0 | 8643.02 | 0 | 0 | 8643.02 |  | 0 | 3 | 0 | )*52 | 0 | 1 | 0 | 0 | 0 | 0
17 | 1 | 49 | 49 | 52 | 2.12-1101-4-1/1 | Очистка водосточных колодцев и камер очистных сооружений илососом | м3 | 2 | 0 |  |  |  |  | 42197.8 | 0 | 33727.2 | 6493.84 | 8470.6 | 0 | 36.88 | 0 | 0 | 5929.42 | 847.06 |  | 33266894 | 21098.9 | 0 | 16863.6 | 3246.92 | 4235.3 | 0 | 18.44 | 0 | 0 | 10549.45 | 0 | 8431.8 | 1623.46 | 2117.65 | 0 | 9.22 | 0 | 0 | 70 | 10 | 1 | 1 |  |  | 1 | 1 | 1 | 1 |  |  |  |  | 0 | 4 | СН-2012-2018.2. База. Сб.12-1101-4-1/1 |  |  | 0 | 0 |  | 0 | 1 | 0 | 1 | 1 | 1 | 1 | 1 | 1 |  | 70 | 10 |  |  |  |  | 0 | 0 | [5 empty] | 0 |  | 0 | 42197.8 | 0 | 16863.6 | 3246.92 | 4235.3 | 0 | 18.44 | 0 | 0 | 5929.42 | 847.06 |  |  |  | )*2 | )*2 | )*2 | )*2 |  | )*2 | )*2 |  |  |  | 0 | 0 | 1 | 1 |  |  |  | 1007 | м3 | м3 | 1 | [6 empty] | 32893472 | 1 | СН-2012 | 0 |  | 4 | 0 | Подрядные работы, гл. 1-5 | работа |  |  |  | 0 | 10549.45 | 0 | 8431.8 | 1623.46 | 2117.65 | 9.22 | 0 | 0 | [17 empty] | 0 | 0 | 0 |  |  |  |  | 70 | 10 |  |  |  |  | 0 |  | 985264885 | 2 | 1 | -2 | 0 | 7013.35 | 0 | 55987.63 | 0 | 0 | 55987.63 |  | 0 | 3 | 0 | )*2 | 0 | 1 | 0 | 0 | 0 | 0
17 | 1 | 54 | 54 | 53 | 2.3-2103-1-1/1 | Техническое обслуживание погружных насосов мощностью от 2,1 кВт до 16 кВт | шт. | 2 | 0 |  |  |  |  | 532730.64 | 394155.84 | 1259.44 | 869.44 | 137315.36 | 0 | 592.8 | 0 | 0 | 96120.75 | 13731.54 |  | 33266894 | 266365.32 | 197077.92 | 629.72 | 434.72 | 68657.68 | 0 | 296.4 | 0 | 0 | 5122.41 | 3789.96 | 12.11 | 8.36 | 1320.34 | 0 | 5.7 | 0 | 0 | 70 | 10 | 1 | 1 |  |  | 1 | 1 | 1 | 1 |  |  |  |  | 0 | 4 | СН-2012-2018.2. База. Сб.3-2103-1-1/1 |  |  | 0 | 0 |  | 0 | 1 | 0 | 1 | 1 | 1 | 1 | 1 | 1 |  | 70 | 10 |  |  |  |  | 0 | 0 | [5 empty] | 0 |  | 0 | 532730.64 | 197077.92 | 629.72 | 434.72 | 68657.68 | 0 | 296.4 | 0 | 0 | 96120.752 | 13731.536 |  |  |  | )*52 | )*52 | )*52 | )*52 |  | )*52 | )*52 |  |  |  | 0 | 0 | 1 | 1 |  |  |  | 1010 | шт. | шт. | 1 | [6 empty] | 32893472 | 1 | СН-2012 | 0 |  | 4 | 0 | Подрядные работы, гл. 1-5 | работа |  |  |  | 0 | 5122.41 | 3789.96 | 12.11 | 8.36 | 1320.34 | 5.7 | 0 | 0 | [17 empty] | 0 | 0 | 0 |  |  |  |  | 70 | 10 |  |  |  |  | 0 |  | -203552340 | 2 | 1 | -2 | 0 | 939 | 0 | 643521.93 | 0 | 0 | 643521.93 |  | 0 | 3 | 0 | )*52 | 0 | 1 | 0 | 0 | 0 | 0
17 | 1 |  |  | 54 | 1.21-2203-11-1/1 | Техническое обслуживание шкафов управления технологическим оборудованием (проверка работы оборудования водоподготовки) | 100 шт. | 0.01 | 0 |  |  |  |  | 4795.08 | 4.35 | 638.99 | 487.55 | 4151.74 | 0 | 23.4 | 0 | 0 | 2906.22 | 415.17 |  | 33266894 | 479508.64 | 435.24 | 63899.16 | 48754.68 | 415174.24 | 0 | 2340 | 0 | 0 | 9221.32 | 8.37 | 1228.83 | 937.59 | 7984.12 | 0 | 45 | 0 | 0 | 70 | 10 | 1 | 1 |  |  | 1 | 1 | 1 | 1 |  |  |  |  | 0 | 4 | СН-2012-2017.1. База. Сб.21-2203-11-1/1 |  |  | 0 | 0 |  | 0 | 1 | 0 | 1 | 1 | 1 | 1 | 1 | 1 |  | 70 | 10 |  |  |  |  | 0 | 0 | [5 empty] | 0 |  | 0 | 4795.08 | 435.24 | 63899.16 | 48754.68 | 415174.24 | 0 | 2340 | 0 | 0 | 2906.218 | 415.174 |  |  |  | )*52 | )*52 | )*52 | )*52 |  | )*52 | )*52 |  |  |  | 0 | 0 | 1 | 1 |  |  |  | 1010 | 100 шт. | 100 шт. | 100 | [6 empty] | 32893472 | 1 | СН-2012 | 0 |  | 4 | 0 | Подрядные работы, гл. 1-5 | работа |  |  |  | 0 | 9221.32 | 8.37 | 1228.83 | 937.59 | 7984.12 | 45 | 0 | 0 | [17 empty] | 0 | 0 | 0 |  |  |  |  | 70 | 10 |  |  |  |  | 0 |  | -1470185468 | 2 | 1 | -2 | 0 | 526.55 | 0 | 8643.02 | 0 | 0 | 8643.02 |  | 0 | 3 | 0 | )*52 | 0 | 1 | 0 | 0 | 0 | 0
17 | 1 |  |  | 55 | 2.2-2203-7-4/1 | Техническое обслуживание крана шарового диаметром 50 мм | шт. | 5 | 0 |  |  |  |  | 3609 | 781.8 | 983.1 | 750 | 1844.1 | 0 | 9.9 | 0 | 0 | 1290.87 | 184.41 |  | 33266894 | 721.8 | 156.36 | 196.62 | 150 | 368.82 | 0 | 1.98 | 0 | 0 | 120.3 | 26.06 | 32.77 | 25 | 61.47 | 0 | 0.33 | 0 | 0 | 70 | 10 | 1 | 1 |  |  | 1 | 1 | 1 | 1 |  |  |  |  | 0 | 4 | СН-2012-2017.2. База. Сб.2-2203-7-4/1 |  |  | 0 | 0 |  | 0 | 1 | 0 | 1 | 1 | 1 | 1 | 1 | 1 |  | 70 | 10 |  |  |  |  | 0 | 0 | [5 empty] | 0 |  | 0 | 3609 | 156.36 | 196.62 | 150 | 368.82 | 0 | 1.98 | 0 | 0 | 1290.87 | 184.41 |  |  |  | )*6 | )*6 | )*6 | )*6 |  | )*6 | )*6 |  |  |  | 0 | 0 | 1 | 1 |  |  |  | 1010 | шт. | шт. | 1 | [6 empty] | 32893472 | 1 | СН-2012 | 0 |  | 4 | 0 | Подрядные работы, гл. 1-5 | работа |  |  |  | 0 | 120.3 | 26.06 | 32.77 | 25 | 61.47 | 0.33 | 0 | 0 | [17 empty] | 0 | 0 | 0 |  |  |  |  | 70 | 10 |  |  |  |  | 0 |  | -522043458 | 2 | 1 | -2 | 0 | 810 | 0 | 5894.28 | 0 | 0 | 5894.28 |  | 0 | 3 | 0 | )*6 | 0 | 1 | 0 | 0 | 0 | 0
17 | 1 | 59 | 59 | 56 | 2.2-2203-5-1/1 | Техническое обслуживание обратного клапана диаметром 50 мм | шт. | 2 | 0 |  |  |  |  | 3214.44 | 2477.04 | 270.36 | 194.52 | 467.04 | 0 | 2.4 | 0 | 0 | 326.93 | 46.7 |  | 33266894 | 1607.22 | 1238.52 | 135.18 | 97.26 | 233.52 | 0 | 1.2 | 0 | 0 | 267.87 | 206.42 | 22.53 | 16.21 | 38.92 | 0 | 0.2 | 0 | 0 | 70 | 10 | 1 | 1 |  |  | 1 | 1 | 1 | 1 |  |  |  |  | 0 | 4 | СН-2012-2018.2. База. Сб.2-2203-5-1/1 |  |  | 0 | 0 |  | 0 | 1 | 0 | 1 | 1 | 1 | 1 | 1 | 1 |  | 70 | 10 |  |  |  |  | 0 | 0 | [5 empty] | 0 |  | 0 | 3214.44 | 1238.52 | 135.18 | 97.26 | 233.52 | 0 | 1.2 | 0 | 0 | 326.928 | 46.704 |  |  |  | )*6 | )*6 | )*6 | )*6 |  | )*6 | )*6 |  |  |  | 0 | 0 | 1 | 1 |  |  |  | 1010 | шт. | шт. | 1 | [6 empty] | 32893472 | 1 | СН-2012 | 0 |  | 4 | 0 | Подрядные работы, гл. 1-5 | работа |  |  |  | 0 | 267.87 | 206.42 | 22.53 | 16.21 | 38.92 | 0.2 | 0 | 0 | [17 empty] | 0 | 0 | 0 |  |  |  |  | 70 | 10 |  |  |  |  | 0 |  | 1645824208 | 2 | 1 | -2 | 0 | 210.08 | 0 | 3798.15 | 0 | 0 | 3798.15 |  | 0 | 3 | 0 | )*6 | 0 | 1 | 0 | 0 | 0 | 0
17 | 1 | 61 | 61 | 57 | 2.12-1101-4-1/1 | Очистка водосточных колодцев и камер очистных сооружений илососом | м3 | 4 | 0 |  |  |  |  | 84395.6 | 0 | 67454.4 | 12987.68 | 16941.2 | 0 | 73.76 | 0 | 0 | 11858.84 | 1694.12 |  | 33266894 | 21098.9 | 0 | 16863.6 | 3246.92 | 4235.3 | 0 | 18.44 | 0 | 0 | 10549.45 | 0 | 8431.8 | 1623.46 | 2117.65 | 0 | 9.22 | 0 | 0 | 70 | 10 | 1 | 1 |  |  | 1 | 1 | 1 | 1 |  |  |  |  | 0 | 4 | СН-2012-2018.2. База. Сб.12-1101-4-1/1 |  |  | 0 | 0 |  | 0 | 1 | 0 | 1 | 1 | 1 | 1 | 1 | 1 |  | 70 | 10 |  |  |  |  | 0 | 0 | [5 empty] | 0 |  | 0 | 84395.6 | 0 | 16863.6 | 3246.92 | 4235.3 | 0 | 18.44 | 0 | 0 | 11858.84 | 1694.12 |  |  |  | )*2 | )*2 | )*2 | )*2 |  | )*2 | )*2 |  |  |  | 0 | 0 | 1 | 1 |  |  |  | 1007 | м3 | м3 | 1 | [6 empty] | 32893472 | 1 | СН-2012 | 0 |  | 4 | 0 | Подрядные работы, гл. 1-5 | работа |  |  |  | 0 | 10549.45 | 0 | 8431.8 | 1623.46 | 2117.65 | 9.22 | 0 | 0 | [17 empty] | 0 | 0 | 0 |  |  |  |  | 70 | 10 |  |  |  |  | 0 |  | 985264885 | 2 | 1 | -2 | 0 | 14026.69 | 0 | 111975.25 | 0 | 0 | 111975.25 |  | 0 | 3 | 0 | )*2 | 0 | 1 | 0 | 0 | 0 | 0
17 | 1 | 64 | 64 | 58 | 1.10-1101-1-1/1 | Мытье полов вестибюлей, коридоров, гардеробных, фойе, холлов, рекреаций в зданиях административно-хозяйственного назначения | 100 м2 | 0.113 | 0 |  |  |  |  | 684.49 | 103.59 | 0 | 0 | 580.9 | 0 | 5.4059 | 0 | 0 | 406.63 | 58.09 |  | 33266894 | 6057.48 | 916.76 | 0 | 0 | 5140.72 | 0 | 47.84 | 0 | 0 | 116.49 | 17.63 | 0 | 0 | 98.86 | 0 | 0.92 | 0 | 0 | 70 | 10 | 1 | 1 |  |  | 1 | 1 | 1 | 1 |  |  |  |  | 0 | 4 | СН-2012-2018.1. База. Сб.10-1101-1-1/1 |  |  | 0 | 0 |  | 0 | 1 | 0 | 1 | 1 | 1 | 1 | 1 | 1 |  | 70 | 10 |  |  |  |  | 0 | 0 | [5 empty] | 0 |  | 0 | 684.49 | 916.76 | 0 | 0 | 5140.72 | 0 | 47.84 | 0 | 0 | 406.63 | 58.09 |  |  |  | )*52 | )*52 | )*52 | )*52 |  | )*52 | )*52 |  |  |  | 0 | 0 | 1 | 1 |  |  |  | 1005 | 100 м2 | 100 м2 | 100 | [6 empty] | 32893472 | 1 | СН-2012 | 0 |  | 4 | 0 | Подрядные работы, гл. 1-5 | работа |  |  |  | 0 | 116.49 | 17.63 | 0 | 0 | 98.86 | 0.92 | 0 | 0 | [17 empty] | 0 | 0 | 0 |  |  |  |  | 70 | 10 |  |  |  |  | 0 |  | -783875115 | 2 | 1 | -2 | 0 | 0 | 0 | 1149.21 | 0 | 0 | 1149.21 |  | 0 | 3 | 0 | )*52 | 0 | 1 | 0 | 0 | 0 | 0
17 | 1 | 68 | 68 | 59 | 1.5-1101-1-1/1 | Удаление локальных загрязнений со стен до высоты 1,8 м в зданиях административно-хозяйственного назначения при регулярных уборках | 100 м2 | 0.358 | 0 |  |  |  |  | 914.24 | 114.12 | 0 | 0 | 800.12 | 0 | 7.4464 | 0 | 0 | 560.08 | 80.01 |  | 33266894 | 2553.72 | 318.76 | 0 | 0 | 2234.96 | 0 | 20.8 | 0 | 0 | 49.11 | 6.13 | 0 | 0 | 42.98 | 0 | 0.4 | 0 | 0 | 70 | 10 | 1 | 1 |  |  | 1 | 1 | 1 | 1 |  |  |  |  | 0 | 4 | СН-2012-2018.1. База. Сб.5-1101-1-1/1 |  |  | 0 | 0 |  | 0 | 1 | 0 | 1 | 1 | 1 | 1 | 1 | 1 |  | 70 | 10 |  |  |  |  | 0 | 0 | [5 empty] | 0 |  | 0 | 914.24 | 318.76 | 0 | 0 | 2234.96 | 0 | 20.8 | 0 | 0 | 560.084 | 80.012 |  |  |  | )*52 | )*52 | )*52 | )*52 |  | )*52 | )*52 |  |  |  | 0 | 0 | 1 | 1 |  |  |  | 1005 | 100 м2 | 100 м2 | 100 | [6 empty] | 32893472 | 1 | СН-2012 | 0 |  | 4 | 0 | Подрядные работы, гл. 1-5 | работа |  |  |  | 0 | 49.11 | 6.13 | 0 | 0 | 42.98 | 0.4 | 0 | 0 | [17 empty] | 0 | 0 | 0 |  |  |  |  | 70 | 10 |  |  |  |  | 0 |  | -697432263 | 2 | 1 | -2 | 0 | 0 | 0 | 1554.33 | 0 | 0 | 1554.33 |  | 0 | 3 | 0 | )*52 | 0 | 1 | 0 | 0 | 0 | 0
17 | 1 |  |  | 60 | 1.7-1102-1-1/1 | Очистка снега с крыш при толщине слоя до 10 см (чистка кровли КНС от снега, льда, сосулек) | 100 м2 | 0.113 | 0 |  |  |  |  | 46.85 | 0 | 0 | 0 | 46.85 | 0 | 0.31414 | 0 | 0 | 32.8 | 4.69 |  | 33266894 | 414.64 | 0 | 0 | 0 | 414.64 | 0 | 2.78 | 0 | 0 | 414.64 | 0 | 0 | 0 | 414.64 | 0 | 2.78 | 0 | 0 | 70 | 10 | 1 | 1 |  |  | 1 | 1 | 1 | 1 |  |  |  |  | 0 | 4 | СН-2012-2017.1. База. Сб.7-1102-1-1/1 |  |  | 0 | 0 |  | 0 | 1 | 0 | 1 | 1 | 1 | 1 | 1 | 1 |  | 70 | 10 |  |  |  |  | 0 | 0 | [5 empty] | 0 |  | 0 | 46.85 | 0 | 0 | 0 | 414.64 | 0 | 2.78 | 0 | 0 | 32.795 | 4.685 | [13 empty] | 0 | 0 | 1 | 1 |  |  |  | 1005 | 100 м2 | 100 м2 | 100 | [6 empty] | 32893472 | 1 | СН-2012 | 0 |  | 4 | 0 | Подрядные работы, гл. 1-5 | работа |  |  |  | 0 | 414.64 | 0 | 0 | 0 | 414.64 | 2.78 | 0 | 0 | [17 empty] | 0 | 0 | 0 |  |  |  |  | 70 | 10 |  |  |  |  | 0 |  | -483554483 | 2 | 1 | -2 | 0 | 0 | 0 | 84.34 | 0 | 0 | 84.34 |  | 0 | 3 | 0 |  | 0 | 1 | 0 | 0 | 0 | 0
17 | 1 |  |  | 61 | 1.7-1103-1-1/1 | Очистка крыш от листвы в осенний период (чистка кровли КНС от листвы) | 100 м2 | 0.113 | 0 |  |  |  |  | 37.69 | 0.44 | 0 | 0 | 37.25 | 0 | 0.24973 | 0 | 0 | 26.08 | 3.73 |  | 33266894 | 333.53 | 3.91 | 0 | 0 | 329.62 | 0 | 2.21 | 0 | 0 | 333.53 | 3.91 | 0 | 0 | 329.62 | 0 | 2.21 | 0 | 0 | 70 | 10 | 1 | 1 |  |  | 1 | 1 | 1 | 1 |  |  |  |  | 0 | 4 | СН-2012-2017.1. База. Сб.7-1103-1-1/1 |  |  | 0 | 0 |  | 0 | 1 | 0 | 1 | 1 | 1 | 1 | 1 | 1 |  | 70 | 10 |  |  |  |  | 0 | 0 | [5 empty] | 0 |  | 0 | 37.69 | 3.91 | 0 | 0 | 329.62 | 0 | 2.21 | 0 | 0 | 26.075 | 3.725 | [13 empty] | 0 | 0 | 1 | 1 |  |  |  | 1005 | 100 м2 | 100 м2 | 100 | [6 empty] | 32893472 | 1 | СН-2012 | 0 |  | 4 | 0 | Подрядные работы, гл. 1-5 | работа |  |  |  | 0 | 333.53 | 3.91 | 0 | 0 | 329.62 | 2.21 | 0 | 0 | [17 empty] | 0 | 0 | 0 |  |  |  |  | 70 | 10 |  |  |  |  | 0 |  | 551832614 | 2 | 1 | -2 | 0 | 0 | 0 | 67.5 | 0 | 0 | 67.5 |  | 0 | 3 | 0 |  | 0 | 1 | 0 | 0 | 0 | 0
51 | 1 | 5 | 212 |  | Новый подраздел | Канализационные насосные станции | 0 | [6 empty] | 943786.23 | 594719.45 | 105602.2 | 22705.3 | 243464.58 | 0 | 1072.3562 | 0 | 0 | 170425.22 | 24346.46 |  |  | 943786.23 | 594719.45 | 105602.2 | 22705.3 | 243464.58 | 0 | 1072.3562 | 0 | 0 | 170425.22 | 24346.46 |  |  | 0 | 0 | 0 | 1163079.63 | 0 | 0 | 1163079.63 | 594719.45 | 594719.45 | 0 | 594719.45 | 0 | 0 | 0 | 0 | [20 empty] | 0 | 0 | 0 | 1163079.63 | 0 | 0 | 1163079.63 | 594719.45 | 594719.45 | 0 | 594719.45 | 0 | 0 | 0 | 0 | [115 empty] | 0
50 | 0 | 0 | 1 | 201 | 943786.23 | ПЗ | Прямые затраты |  |  | 201 | 1 | 3 |  | 2
50 | 0 | 0 | 1 | 202 | 594719.45 | СтМатОб | Стоимость материальных ресурсов (всего) |  |  | 202 | 2 | 3 |  | 2
50 | 0 | 0 | 1 | 222 | 0 | СтМатОбЗак | Стоимость материалов и оборудования заказчика |  |  | 222 | 3 | 3 |  | 2
50 | 0 | 0 | 1 | 225 | 594719.45 | СтМатОбПод | Стоимость материалов и оборудования подрядчика |  |  | 225 | 4 | 3 |  | 2
50 | 0 | 0 | 1 | 226 | 594719.45 | СтМат | Стоимость материалов (всего) |  |  | 226 | 5 | 3 |  | 2
50 | 0 | 0 | 1 | 227 | 0 | СтМатЗак | Стоимость материалов заказчика |  |  | 227 | 6 | 3 |  | 2
50 | 0 | 0 | 1 | 228 | 594719.45 | СтМатПод | Стоимость материалов подрядчика |  |  | 228 | 7 | 3 |  | 2
50 | 0 | 0 | 1 | 216 | 0 | Оборуд | Стоимость оборудования (всего) |  |  | 216 | 8 | 3 |  | 2
50 | 0 | 0 | 1 | 223 | 0 | ОборудЗак | Стоимость оборудования заказчика |  |  | 223 | 9 | 3 |  | 2
50 | 0 | 0 | 1 | 229 | 0 | ОборудПод | Стоимость оборудования подрядчика |  |  | 229 | 10 | 3 |  | 2
50 | 0 | 0 | 1 | 203 | 105602.2 | ЭММ | Эксплуатация машин |  |  | 203 | 11 | 3 |  | 2
50 | 0 | 0 | 1 | 231 | 0 | ЭММсНРиСП | Эксплуатация машин по ТСН-2001.16 |  |  | 231 | 12 | 3 |  | 2
50 | 0 | 0 | 1 | 204 | 22705.3 | ЗПМ | ЗП машинистов |  |  | 204 | 13 | 3 |  | 2
50 | 0 | 0 | 1 | 205 | 243464.58 | ОЗП | Основная ЗП рабочих |  |  | 205 | 14 | 3 |  | 2
50 | 0 | 0 | 1 | 232 | 0 | ОЗПсНРиСП | Основная ЗП рабочих по ТСН-2001.16 |  |  | 232 | 15 | 3 |  | 2
50 | 0 | 0 | 1 | 214 | 0 | Строит | Строительные работы с НР и СП |  |  | 214 | 16 | 3 |  | 2
50 | 0 | 0 | 1 | 215 | 0 | Монтаж | Монтажные работы с НР и СП |  |  | 215 | 17 | 3 |  | 2
50 | 0 | 0 | 1 | 217 | 1163079.63 | Прочие | Прочие работы с НР и СП |  |  | 217 | 18 | 3 |  | 2
50 | 0 | 0 | 1 | 230 | 0 | ПрочиеЗатр | Прочие затраты по ТСН-2001.16 |  |  | 230 | 19 | 3 |  | 2
50 | 0 | 0 | 1 | 206 | 0 | ВозврМат | Возврат материалов |  |  | 206 | 20 | 3 |  | 2
50 | 0 | 0 | 1 | 207 | 1072.3562 | ТрудСтр | Трудозатраты строителей |  |  | 207 | 21 | 3 |  | -1
50 | 0 | 0 | 1 | 208 | 0 | ТрудМаш | Трудозатраты машинистов |  |  | 208 | 22 | 3 |  | -1
50 | 0 | 0 | 1 | 209 | 0 | ТранспМат | Транспорт материалов |  |  | 209 | 23 | 3 |  | 2
50 | 0 | 0 | 1 | 210 | 170425.22 | НР | Накладные расходы |  |  | 210 | 24 | 3 |  | 2
50 | 0 | 0 | 1 | 211 | 24346.46 | СмПриб | Сметная прибыль |  |  | 211 | 25 | 3 |  | 2
50 | 0 | 0 | 1 | 224 | 1163079.63 | Всего | Всего с НР и СП |  |  | 224 | 26 | 3 |  | 2
51 | 1 | 4 | 169 |  | Новый раздел | Внешние сети хозяйственно-бытовой канализации К-1 | 0 | [6 empty] | 1398084.96 | 608368.51 | 204359.7 | 40652.31 | 585356.75 | 0 | 2984.1942 | 0 | 0 | 409749.74 | 58535.67 | [15 empty] | 0 | 0 | 0 | 1910274.86 | 0 | 0 | 1910274.86 | 608368.51 | 608368.51 | 0 | 608368.51 | 0 | 0 | 0 | 0 | [150 empty] | 0
50 | 0 | 0 | 1 | 201 | 1398084.96 | ПЗ | Прямые затраты |  |  | 201 | 1 | 3 |  | 2
50 | 0 | 0 | 1 | 202 | 608368.51 | СтМатОб | Стоимость материальных ресурсов (всего) |  |  | 202 | 2 | 3 |  | 2
50 | 0 | 0 | 1 | 222 | 0 | СтМатОбЗак | Стоимость материалов и оборудования заказчика |  |  | 222 | 3 | 3 |  | 2
50 | 0 | 0 | 1 | 225 | 608368.51 | СтМатОбПод | Стоимость материалов и оборудования подрядчика |  |  | 225 | 4 | 3 |  | 2
50 | 0 | 0 | 1 | 226 | 608368.51 | СтМат | Стоимость материалов (всего) |  |  | 226 | 5 | 3 |  | 2
50 | 0 | 0 | 1 | 227 | 0 | СтМатЗак | Стоимость материалов заказчика |  |  | 227 | 6 | 3 |  | 2
50 | 0 | 0 | 1 | 228 | 608368.51 | СтМатПод | Стоимость материалов подрядчика |  |  | 228 | 7 | 3 |  | 2
50 | 0 | 0 | 1 | 216 | 0 | Оборуд | Стоимость оборудования (всего) |  |  | 216 | 8 | 3 |  | 2
50 | 0 | 0 | 1 | 223 | 0 | ОборудЗак | Стоимость оборудования заказчика |  |  | 223 | 9 | 3 |  | 2
50 | 0 | 0 | 1 | 229 | 0 | ОборудПод | Стоимость оборудования подрядчика |  |  | 229 | 10 | 3 |  | 2
50 | 0 | 0 | 1 | 203 | 204359.7 | ЭММ | Эксплуатация машин |  |  | 203 | 11 | 3 |  | 2
50 | 0 | 0 | 1 | 231 | 0 | ЭММсНРиСП | Эксплуатация машин по ТСН-2001.16 |  |  | 231 | 12 | 3 |  | 2
50 | 0 | 0 | 1 | 204 | 40652.31 | ЗПМ | ЗП машинистов |  |  | 204 | 13 | 3 |  | 2
50 | 0 | 0 | 1 | 205 | 585356.75 | ОЗП | Основная ЗП рабочих |  |  | 205 | 14 | 3 |  | 2
50 | 0 | 0 | 1 | 232 | 0 | ОЗПсНРиСП | Основная ЗП рабочих по ТСН-2001.16 |  |  | 232 | 15 | 3 |  | 2
50 | 0 | 0 | 1 | 214 | 0 | Строит | Строительные работы с НР и СП |  |  | 214 | 16 | 3 |  | 2
50 | 0 | 0 | 1 | 215 | 0 | Монтаж | Монтажные работы с НР и СП |  |  | 215 | 17 | 3 |  | 2
50 | 0 | 0 | 1 | 217 | 1910274.86 | Прочие | Прочие работы с НР и СП |  |  | 217 | 18 | 3 |  | 2
50 | 0 | 0 | 1 | 230 | 0 | ПрочиеЗатр | Прочие затраты по ТСН-2001.16 |  |  | 230 | 19 | 3 |  | 2
50 | 0 | 0 | 1 | 206 | 0 | ВозврМат | Возврат материалов |  |  | 206 | 20 | 3 |  | 2
50 | 0 | 0 | 1 | 207 | 2984.1942 | ТрудСтр | Трудозатраты строителей |  |  | 207 | 21 | 3 |  | -1
50 | 0 | 0 | 1 | 208 | 0 | ТрудМаш | Трудозатраты машинистов |  |  | 208 | 22 | 3 |  | -1
50 | 0 | 0 | 1 | 209 | 0 | ТранспМат | Транспорт материалов |  |  | 209 | 23 | 3 |  | 2
50 | 0 | 0 | 1 | 210 | 409749.74 | НР | Накладные расходы |  |  | 210 | 24 | 3 |  | 2
50 | 0 | 0 | 1 | 211 | 58535.67 | СмПриб | Сметная прибыль |  |  | 211 | 25 | 3 |  | 2
50 | 0 | 0 | 1 | 224 | 1910274.86 | Всего | Всего с НР и СП |  |  | 224 | 26 | 3 |  | 2
4 | 1 |  | 296 |  | Новый раздел | Внешние сети ливневой канализации К-2 |  | 0 |  | 0 | [10 empty] | 0 | [53 empty] | 0 | [11 empty] | 0
52 | 1 | 4 | 287 | 0 | Новый раздел | Внешние сети ливневой канализации К-2 | [7 empty] | 493950.84 | 10063.29 | 60074.8 | 10322.2 | 423812.75 | 0 | 2421.834 | 0 | 0 | 296668.93 | 42381.27 | 0 | 0 | 493950.84 | 10063.29 | 60074.8 | 10322.2 | 423812.75 | 0 | 2421.834 | 0 | 0 | 296668.93 | 42381.27 | 0 | 0 | 0 | 0 | 0 | 844149.02 | 0 | 0 | 844149.02 | 10063.29 | 10063.29 | 0 | 10063.29 | 0 | 0 | 0 | 0 | 0 | 0 | 0 | 0 | 0 | 0 | 0 | 0 | 0 | 0 | 0 | 0 | 0 | 0 | 0 | 0 | 0 | 0 | 0 | 0 | 0 | 0 | 0 | 844149.02 | 0 | 0 | 844149.02 | 10063.29 | 10063.29 | 0 | 10063.29 | 0 | 0 | 0 | 0 | 0 | 0 | 0 | 0 | 0 | 0 | 0 | 0 | 0 | 0 | 0 | 0 | 0 | 0 | 0 | 0 | 0 | 0 | 0 | 0 | 0 | 0 | 0 | 0 | 0 | 0 | 0 | 0 | 0 | 0 | 0 | 0 | 0 | 0 | 0 | 0 | 0 | 0 | 0 | 0 | 0 | 0 | 0 | 0 | 0 | 0 | 0 | 0 | 0 | 0 | 0 | 0 | 0 | 0 | 0 | 0 | 0 | 0 | 0 | 0 | 0 | 0 | 0 | 0 | 0 | 0 | 0 | 0 | 0 | 0 | 0 | 0 | 0 | 0 | 0 | 0 | 0 | 0 | 0 | 0 | 0 | 0 | 0 | 0 | 0 | 0 | 0 | 0 | 0 | 0 | 0 | 0 | 0 | 0 | 0 | 0 | 0 | 0 | 0 | 0 | 0 | 0 | 0 | 0 | 0 | 0 | 0 | 0 | 0 | 0 | 0 | 0 | 0 | 0 | 0 | 0
17 | 1 |  |  | 62 | 2.12-2101-4-1/1 | Осмотр трассы сети и магистрали без открывания крышек (с обследованием состояния колодцев) | шт. | 87 | 0 |  |  |  |  | 77501.34 | 0 | 0 | 0 | 77501.34 | 0 | 464.58 | 0 | 0 | 54250.94 | 7750.13 |  | 33266894 | 890.82 | 0 | 0 | 0 | 890.82 | 0 | 5.34 | 0 | 0 | 148.47 | 0 | 0 | 0 | 148.47 | 0 | 0.89 | 0 | 0 | 70 | 10 | 1 | 1 |  |  | 1 | 1 | 1 | 1 |  |  |  |  | 0 | 4 | СН-2012-2017.2. База. Сб.12-2101-4-1/1 |  |  | 0 | 0 |  | 0 | 1 | 0 | 1 | 1 | 1 | 1 | 1 | 1 |  | 70 | 10 |  |  |  |  | 0 | 0 | [5 empty] | 0 |  | 0 | 77501.34 | 0 | 0 | 0 | 890.82 | 0 | 5.34 | 0 | 0 | 54250.938 | 7750.134 |  |  |  | )*6 | )*6 | )*6 | )*6 |  | )*6 | )*6 |  |  |  | 0 | 0 | 1 | 1 |  |  |  | 1010 | шт. | шт. | 1 | [6 empty] | 32893472 | 1 | СН-2012 | 0 |  | 4 | 0 | Подрядные работы, гл. 1-5 | работа |  |  |  | 0 | 148.47 | 0 | 0 | 0 | 148.47 | 0.89 | 0 | 0 | [17 empty] | 0 | 0 | 0 |  |  |  |  | 70 | 10 |  |  |  |  | 0 |  | 214901946 | 2 | 1 | -2 | 0 | 0 | 0 | 139502.41 | 0 | 0 | 139502.41 |  | 0 | 0 | 0 | )*6 | 0 | 1 | 0 | 0 | 0 | 0
17 | 1 | 69 | 69 | 63 | 2.3-1201-1-1/1 | Очистка от грязи канализационных и водосточных колодцев диаметром 1 м или площадью сечения прямоугольного колодца 1 м2 при глубине до 3 м | м3 | 43.5 | 0 |  |  |  |  | 178654.5 | 0 | 0 | 0 | 178654.5 | 0 | 1075.32 | 0 | 0 | 125058.15 | 17865.45 |  | 33266894 | 4107 | 0 | 0 | 0 | 4107 | 0 | 24.72 | 0 | 0 | 684.5 | 0 | 0 | 0 | 684.5 | 0 | 4.12 | 0 | 0 | 70 | 10 | 1 | 1 |  |  | 1 | 1 | 1 | 1 |  |  |  |  | 0 | 4 | СН-2012-2018.2. База. Сб.3-1201-1-1/1 |  |  | 0 | 0 |  | 0 | 1 | 0 | 1 | 1 | 1 | 1 | 1 | 1 |  | 70 | 10 |  |  |  |  | 0 | 0 | [5 empty] | 0 |  | 0 | 178654.5 | 0 | 0 | 0 | 4107 | 0 | 24.72 | 0 | 0 | 125058.15 | 17865.45 |  |  |  | )*6 | )*6 | )*6 | )*6 |  | )*6 | )*6 |  |  |  | 0 | 0 | 1 | 1 |  |  |  | 1007 | м3 | м3 | 1 | [6 empty] | 32893472 | 1 | СН-2012 | 0 |  | 4 | 0 | Подрядные работы, гл. 1-5 | работа |  |  |  | 0 | 684.5 | 0 | 0 | 0 | 684.5 | 4.12 | 0 | 0 | [17 empty] | 0 | 0 | 0 |  |  |  |  | 70 | 10 |  |  |  |  | 0 |  | 103094490 | 2 | 1 | -2 | 0 | 0 | 0 | 321578.1 | 0 | 0 | 321578.1 |  | 0 | 3 | 0 | )*6 | 0 | 1 | 0 | 0 | 0 | 0
17 | 1 |  |  | 64 | 2.3-1101-2-1/1 | Прочистка канализационной сети, с использованием машин для механической чистки | м | 2020 | 0 |  |  |  |  | 206807.6 | 0 | 60074.8 | 10322.2 | 146732.8 | 0 | 787.8 | 0 | 0 | 102712.96 | 14673.28 |  | 33266894 | 102.38 | 0 | 29.74 | 5.11 | 72.64 | 0 | 0.39 | 0 | 0 | 102.38 | 0 | 29.74 | 5.11 | 72.64 | 0 | 0.39 | 0 | 0 | 70 | 10 | 1 | 1 |  |  | 1 | 1 | 1 | 1 |  |  |  |  | 0 | 4 | СН-2012-2017.2. База. Сб.3-1101-2-1/1 |  |  | 0 | 0 |  | 0 | 1 | 0 | 1 | 1 | 1 | 1 | 1 | 1 |  | 70 | 10 |  |  |  |  | 0 | 0 | [5 empty] | 0 |  | 0 | 206807.6 | 0 | 29.74 | 5.11 | 72.64 | 0 | 0.39 | 0 | 0 | 102712.96 | 14673.28 | [13 empty] | 0 | 0 | 1 | 1 |  |  |  | 1003 | м | м | 1 | [6 empty] | 32893472 | 1 | СН-2012 | 0 |  | 4 | 0 | Подрядные работы, гл. 1-5 | работа |  |  |  | 0 | 102.38 | 0 | 29.74 | 5.11 | 72.64 | 0.39 | 0 | 0 | [17 empty] | 0 | 0 | 0 |  |  |  |  | 70 | 10 |  |  |  |  | 0 |  | -1248016015 | 2 | 1 | -2 | 0 | 11147.98 | 0 | 335341.82 | 0 | 0 | 335341.82 |  | 0 | 0 | 0 |  | 0 | 1 | 0 | 0 | 0 | 0
17 | 1 | 75 | 75 | 65 | 1.7-5103-1-1/1 | Расчистка и окраска металлических конструкций | 10 м2 | 8.7 | 0 |  |  |  |  | 30987.4 | 10063.29 | 0 | 0 | 20924.11 | 0 | 94.134 | 0 | 0 | 14646.88 | 2092.41 |  | 33266894 | 3561.77 | 1156.7 | 0 | 0 | 2405.07 | 0 | 10.82 | 0 | 0 | 3561.77 | 1156.7 | 0 | 0 | 2405.07 | 0 | 10.82 | 0 | 0 | 70 | 10 | 1 | 1 |  |  | 1 | 1 | 1 | 1 |  |  |  |  | 0 | 4 | СН-2012-2018.1. База. Сб.7-5103-1-1/1 |  |  | 0 | 0 |  | 0 | 1 | 0 | 1 | 1 | 1 | 1 | 1 | 1 |  | 70 | 10 |  |  |  |  | 0 | 0 | [5 empty] | 0 |  | 0 | 30987.4 | 1156.7 | 0 | 0 | 2405.07 | 0 | 10.82 | 0 | 0 | 14646.877 | 2092.411 | [13 empty] | 0 | 0 | 1 | 1 |  |  |  | 1005 | 10 м2 | 10 м2 | 10 | [6 empty] | 32893472 | 1 | СН-2012 | 0 |  | 4 | 0 | Подрядные работы, гл. 1-5 | работа |  |  |  | 0 | 3561.77 | 1156.7 | 0 | 0 | 2405.07 | 10.82 | 0 | 0 | [17 empty] | 0 | 0 | 0 |  |  |  |  | 70 | 10 |  |  |  |  | 0 |  | -736150814 | 2 | 1 | -2 | 0 | 0 | 0 | 47726.69 | 0 | 0 | 47726.69 |  | 0 | 3 | 0 |  | 0 | 1 | 0 | 0 | 0 | 0
51 | 1 | 4 | 287 |  | Новый раздел | Внешние сети ливневой канализации К-2 | 0 | [6 empty] | 493950.84 | 10063.29 | 60074.8 | 10322.2 | 423812.75 | 0 | 2421.834 | 0 | 0 | 296668.93 | 42381.27 |  |  | 493950.84 | 10063.29 | 60074.8 | 10322.2 | 423812.75 | 0 | 2421.834 | 0 | 0 | 296668.93 | 42381.27 |  |  | 0 | 0 | 0 | 844149.02 | 0 | 0 | 844149.02 | 10063.29 | 10063.29 | 0 | 10063.29 | 0 | 0 | 0 | 0 | [20 empty] | 0 | 0 | 0 | 844149.02 | 0 | 0 | 844149.02 | 10063.29 | 10063.29 | 0 | 10063.29 | 0 | 0 | 0 | 0 | [115 empty] | 0
50 | 0 | 0 | 1 | 201 | 493950.84 | ПЗ | Прямые затраты |  |  | 201 | 1 | 3 |  | 2
50 | 0 | 0 | 1 | 202 | 10063.29 | СтМатОб | Стоимость материальных ресурсов (всего) |  |  | 202 | 2 | 3 |  | 2
50 | 0 | 0 | 1 | 222 | 0 | СтМатОбЗак | Стоимость материалов и оборудования заказчика |  |  | 222 | 3 | 3 |  | 2
50 | 0 | 0 | 1 | 225 | 10063.29 | СтМатОбПод | Стоимость материалов и оборудования подрядчика |  |  | 225 | 4 | 3 |  | 2
50 | 0 | 0 | 1 | 226 | 10063.29 | СтМат | Стоимость материалов (всего) |  |  | 226 | 5 | 3 |  | 2
50 | 0 | 0 | 1 | 227 | 0 | СтМатЗак | Стоимость материалов заказчика |  |  | 227 | 6 | 3 |  | 2
50 | 0 | 0 | 1 | 228 | 10063.29 | СтМатПод | Стоимость материалов подрядчика |  |  | 228 | 7 | 3 |  | 2
50 | 0 | 0 | 1 | 216 | 0 | Оборуд | Стоимость оборудования (всего) |  |  | 216 | 8 | 3 |  | 2
50 | 0 | 0 | 1 | 223 | 0 | ОборудЗак | Стоимость оборудования заказчика |  |  | 223 | 9 | 3 |  | 2
50 | 0 | 0 | 1 | 229 | 0 | ОборудПод | Стоимость оборудования подрядчика |  |  | 229 | 10 | 3 |  | 2
50 | 0 | 0 | 1 | 203 | 60074.8 | ЭММ | Эксплуатация машин |  |  | 203 | 11 | 3 |  | 2
50 | 0 | 0 | 1 | 231 | 0 | ЭММсНРиСП | Эксплуатация машин по ТСН-2001.16 |  |  | 231 | 12 | 3 |  | 2
50 | 0 | 0 | 1 | 204 | 10322.2 | ЗПМ | ЗП машинистов |  |  | 204 | 13 | 3 |  | 2
50 | 0 | 0 | 1 | 205 | 423812.75 | ОЗП | Основная ЗП рабочих |  |  | 205 | 14 | 3 |  | 2
50 | 0 | 0 | 1 | 232 | 0 | ОЗПсНРиСП | Основная ЗП рабочих по ТСН-2001.16 |  |  | 232 | 15 | 3 |  | 2
50 | 0 | 0 | 1 | 214 | 0 | Строит | Строительные работы с НР и СП |  |  | 214 | 16 | 3 |  | 2
50 | 0 | 0 | 1 | 215 | 0 | Монтаж | Монтажные работы с НР и СП |  |  | 215 | 17 | 3 |  | 2
50 | 0 | 0 | 1 | 217 | 844149.02 | Прочие | Прочие работы с НР и СП |  |  | 217 | 18 | 3 |  | 2
50 | 0 | 0 | 1 | 230 | 0 | ПрочиеЗатр | Прочие затраты по ТСН-2001.16 |  |  | 230 | 19 | 3 |  | 2
50 | 0 | 0 | 1 | 206 | 0 | ВозврМат | Возврат материалов |  |  | 206 | 20 | 3 |  | 2
50 | 0 | 0 | 1 | 207 | 2421.834 | ТрудСтр | Трудозатраты строителей |  |  | 207 | 21 | 3 |  | -1
50 | 0 | 0 | 1 | 208 | 0 | ТрудМаш | Трудозатраты машинистов |  |  | 208 | 22 | 3 |  | -1
50 | 0 | 0 | 1 | 209 | 0 | ТранспМат | Транспорт материалов |  |  | 209 | 23 | 3 |  | 2
50 | 0 | 0 | 1 | 210 | 296668.93 | НР | Накладные расходы |  |  | 210 | 24 | 3 |  | 2
50 | 0 | 0 | 1 | 211 | 42381.27 | СмПриб | Сметная прибыль |  |  | 211 | 25 | 3 |  | 2
50 | 0 | 0 | 1 | 224 | 844149.02 | Всего | Всего с НР и СП |  |  | 224 | 26 | 3 |  | 2
51 | 1 | 3 | 20 |  | 1 | Наружные сети водоснабжения, водоотведения и ливневой канализации по объекту: "Усадьба" | 0 | [6 empty] | 2484494.69 | 858204.96 | 336912.71 | 89792.84 | 1289377.02 | 0 | 6929.3889 | 0 | 0 | 902563.95 | 128937.71 | [15 empty] | 0 | 0 | 0 | 3612972.58 | 183051 | 0 | 3429921.58 | 858204.96 | 858204.96 | 0 | 858204.96 | 0 | 0 | 0 | 0 | [150 empty] | 0
50 | 0 | 0 | 1 | 201 | 2484494.69 | ПЗ | Прямые затраты |  |  | 201 | 1 | 3 |  | 2
50 | 0 | 0 | 1 | 202 | 858204.96 | СтМатОб | Стоимость материальных ресурсов (всего) |  |  | 202 | 2 | 3 |  | 2
50 | 0 | 0 | 1 | 222 | 0 | СтМатОбЗак | Стоимость материалов и оборудования заказчика |  |  | 222 | 3 | 3 |  | 2
50 | 0 | 0 | 1 | 225 | 858204.96 | СтМатОбПод | Стоимость материалов и оборудования подрядчика |  |  | 225 | 4 | 3 |  | 2
50 | 0 | 0 | 1 | 226 | 858204.96 | СтМат | Стоимость материалов (всего) |  |  | 226 | 5 | 3 |  | 2
50 | 0 | 0 | 1 | 227 | 0 | СтМатЗак | Стоимость материалов заказчика |  |  | 227 | 6 | 3 |  | 2
50 | 0 | 0 | 1 | 228 | 858204.96 | СтМатПод | Стоимость материалов подрядчика |  |  | 228 | 7 | 3 |  | 2
50 | 0 | 0 | 1 | 216 | 0 | Оборуд | Стоимость оборудования (всего) |  |  | 216 | 8 | 3 |  | 2
50 | 0 | 0 | 1 | 223 | 0 | ОборудЗак | Стоимость оборудования заказчика |  |  | 223 | 9 | 3 |  | 2
50 | 0 | 0 | 1 | 229 | 0 | ОборудПод | Стоимость оборудования подрядчика |  |  | 229 | 10 | 3 |  | 2
50 | 0 | 0 | 1 | 203 | 336912.71 | ЭММ | Эксплуатация машин |  |  | 203 | 11 | 3 |  | 2
50 | 0 | 0 | 1 | 231 | 0 | ЭММсНРиСП | Эксплуатация машин по ТСН-2001.16 |  |  | 231 | 12 | 3 |  | 2
50 | 0 | 0 | 1 | 204 | 89792.84 | ЗПМ | ЗП машинистов |  |  | 204 | 13 | 3 |  | 2
50 | 0 | 0 | 1 | 205 | 1289377.02 | ОЗП | Основная ЗП рабочих |  |  | 205 | 14 | 3 |  | 2
50 | 0 | 0 | 1 | 232 | 0 | ОЗПсНРиСП | Основная ЗП рабочих по ТСН-2001.16 |  |  | 232 | 15 | 3 |  | 2
50 | 0 | 0 | 1 | 214 | 183051 | Строит | Строительные работы с НР и СП |  |  | 214 | 16 | 3 |  | 2
50 | 0 | 0 | 1 | 215 | 0 | Монтаж | Монтажные работы с НР и СП |  |  | 215 | 17 | 3 |  | 2
50 | 0 | 0 | 1 | 217 | 3429921.58 | Прочие | Прочие работы с НР и СП |  |  | 217 | 18 | 3 |  | 2
50 | 0 | 0 | 1 | 230 | 0 | ПрочиеЗатр | Прочие затраты по ТСН-2001.16 |  |  | 230 | 19 | 3 |  | 2
50 | 0 | 0 | 1 | 206 | 0 | ВозврМат | Возврат материалов |  |  | 206 | 20 | 3 |  | 2
50 | 0 | 0 | 1 | 207 | 6929.3889 | ТрудСтр | Трудозатраты строителей |  |  | 207 | 21 | 3 |  | -1
50 | 0 | 0 | 1 | 208 | 0 | ТрудМаш | Трудозатраты машинистов |  |  | 208 | 22 | 3 |  | -1
50 | 0 | 0 | 1 | 209 | 0 | ТранспМат | Транспорт материалов |  |  | 209 | 23 | 3 |  | 2
50 | 0 | 0 | 1 | 210 | 902563.95 | НР | Накладные расходы |  |  | 210 | 24 | 3 |  | 2
50 | 0 | 0 | 1 | 211 | 128937.71 | СмПриб | Сметная прибыль |  |  | 211 | 25 | 3 |  | 2
50 | 0 | 0 | 1 | 224 | 3612972.58 | Всего | Всего с НР и СП |  |  | 224 | 26 | 3 |  | 2
3 | 1 |  | 1956 |  | 2 | Внутренние сети по объекту: "Усадьба" |  | 0 | Регламент по эксплуатации и техническому обслуживанию Объекта (Приложение №2 к Техническому заданию) | 0 | [10 empty] | 0 | [53 empty] | 0 | [7 empty] | 0 | 0
52 | 1 | 3 | 354 | 0 | 2 | Внутренние сети по объекту: "Усадьба" | [7 empty] | 3036875.83 | 95013.03 | 296177.96 | 213115.13 | 2645684.84 | 0 | 11511.1845 | 0 | 0 | 1851979.4 | 264568.56 | 0 | 0 | 0 | 0 | 0 | 0 | 0 | 0 | 0 | 0 | 0 | 0 | 0 | 0 | 0 | 0 | 0 | 0 | 5383588.07 | 0 | 0 | 5383588.07 | 95013.03 | 95013.03 | 0 | 95013.03 | 0 | 0 | 0 | 0 | 0 | 0 | 0 | 0 | 0 | 0 | 0 | 0 | 0 | 0 | 0 | 0 | 0 | 0 | 0 | 0 | 0 | 0 | 0 | 0 | 0 | 0 | 0 | 0 | 0 | 0 | 0 | 0 | 0 | 0 | 0 | 0 | 0 | 0 | 0 | 0 | 0 | 0 | 0 | 0 | 0 | 0 | 0 | 0 | 0 | 0 | 0 | 0 | 0 | 0 | 0 | 0 | 0 | 0 | 0 | 0 | 0 | 0 | 0 | 0 | 0 | 0 | 0 | 0 | 0 | 0 | 0 | 0 | 0 | 0 | 0 | 0 | 0 | 0 | 0 | 0 | 0 | 0 | 0 | 0 | 0 | 0 | 0 | 0 | 0 | 0 | 0 | 0 | 0 | 0 | 0 | 0 | 0 | 0 | 0 | 0 | 0 | 0 | 0 | 0 | 0 | 0 | 0 | 0 | 0 | 0 | 0 | 0 | 0 | 0 | 0 | 0 | 0 | 0 | 0 | 0 | 0 | 0 | 0 | 0 | 0 | 0 | 0 | 0 | 0 | 0 | 0 | 0 | 0 | 0 | 0 | 0 | 0 | 0 | 0 | 0 | 0 | 0 | 0 | 0 | 0 | 0 | 0 | 0 | 0 | 0 | 0 | 0 | 0 | 0 | 0
4 | 1 |  | 370 |  | Новый раздел | Электроснабжение и электроосвещение |  | 0 |  | 0 | [10 empty] | 0 | [53 empty] | 0 | [11 empty] | 0
52 | 1 | 4 | 358 | 0 | Новый раздел | Электроснабжение и электроосвещение | [7 empty] | 339333.69 | 16098.49 | 864.96 | 622.56 | 322370.24 | 0 | 1599.352 | 0 | 0 | 225659.17 | 32237.03 | 0 | 0 | 339333.69 | 16098.49 | 864.96 | 622.56 | 322370.24 | 0 | 1599.352 | 0 | 0 | 225659.17 | 32237.03 | 0 | 0 | 0 | 0 | 0 | 597902.25 | 0 | 0 | 597902.25 | 16098.49 | 16098.49 | 0 | 16098.49 | 0 | 0 | 0 | 0 | 0 | 0 | 0 | 0 | 0 | 0 | 0 | 0 | 0 | 0 | 0 | 0 | 0 | 0 | 0 | 0 | 0 | 0 | 0 | 0 | 0 | 0 | 0 | 597902.25 | 0 | 0 | 597902.25 | 16098.49 | 16098.49 | 0 | 16098.49 | 0 | 0 | 0 | 0 | 0 | 0 | 0 | 0 | 0 | 0 | 0 | 0 | 0 | 0 | 0 | 0 | 0 | 0 | 0 | 0 | 0 | 0 | 0 | 0 | 0 | 0 | 0 | 0 | 0 | 0 | 0 | 0 | 0 | 0 | 0 | 0 | 0 | 0 | 0 | 0 | 0 | 0 | 0 | 0 | 0 | 0 | 0 | 0 | 0 | 0 | 0 | 0 | 0 | 0 | 0 | 0 | 0 | 0 | 0 | 0 | 0 | 0 | 0 | 0 | 0 | 0 | 0 | 0 | 0 | 0 | 0 | 0 | 0 | 0 | 0 | 0 | 0 | 0 | 0 | 0 | 0 | 0 | 0 | 0 | 0 | 0 | 0 | 0 | 0 | 0 | 0 | 0 | 0 | 0 | 0 | 0 | 0 | 0 | 0 | 0 | 0 | 0 | 0 | 0 | 0 | 0 | 0 | 0 | 0 | 0 | 0 | 0 | 0 | 0 | 0 | 0 | 0 | 0 | 0 | 0
17 | 1 | 78 | 78 | 1 | 1.21-2203-16-1/1 | Техническое обслуживание вводно-распределительного пункта типа ПР-17 в навесном исполнении (вводно-распределительные устройства) | шт. | 3 | 0 |  |  |  |  | 4980.24 | 6.12 | 648.72 | 466.92 | 4325.4 | 0 | 23.4 | 0 | 0 | 3027.78 | 432.54 |  | 33266894 | 1660.08 | 2.04 | 216.24 | 155.64 | 1441.8 | 0 | 7.8 | 0 | 0 | 138.34 | 0.17 | 18.02 | 12.97 | 120.15 | 0 | 0.65 | 0 | 0 | 70 | 10 | 1 | 1 |  |  | 1 | 1 | 1 | 1 |  |  |  |  | 0 | 4 | СН-2012-2018.1. База. Сб.21-2203-16-1/1 |  |  | 0 | 0 |  | 0 | 1 | 0 | 1 | 1 | 1 | 1 | 1 | 1 |  | 70 | 10 |  |  |  |  | 0 | 0 | [5 empty] | 0 |  | 0 | 4980.24 | 2.04 | 216.24 | 155.64 | 1441.8 | 0 | 7.8 | 0 | 0 | 3027.78 | 432.54 |  |  |  | )*12 | )*12 | )*12 | )*12 |  | )*12 | )*12 |  |  |  | 0 | 0 | 1 | 1 |  |  |  | 1010 | шт. | шт. | 1 | [6 empty] | 32893472 | 1 | СН-2012 | 0 |  | 4 | 0 | Подрядные работы, гл. 1-5 | работа |  |  |  | 0 | 138.34 | 0.17 | 18.02 | 12.97 | 120.15 | 0.65 | 0 | 0 | [17 empty] | 0 | 0 | 0 |  |  |  |  | 70 | 10 |  |  |  |  | 0 |  | -682920809 | 2 | 1 | -2 | 0 | 504.27 | 0 | 8944.83 | 0 | 0 | 8944.83 |  | 0 | 3 | 0 | )*12 | 0 | 1 | 0 | 0 | 0 | 0
17 | 1 | 83 | 83 | 2 | 1.20-2203-1-1/1 | Техническое обслуживание щита осветительного группового с установочными автоматами, число групп 2 (щит освещения) | шт. | 8 | 0 |  |  |  |  | 62701.44 | 1147.2 | 0 | 0 | 61554.24 | 0 | 288 | 0 | 0 | 43087.97 | 6155.42 |  | 33266894 | 7837.68 | 143.4 | 0 | 0 | 7694.28 | 0 | 36 | 0 | 0 | 653.14 | 11.95 | 0 | 0 | 641.19 | 0 | 3 | 0 | 0 | 70 | 10 | 1 | 1 |  |  | 1 | 1 | 1 | 1 |  |  |  |  | 0 | 4 | СН-2012-2018.1. База. Сб.20-2203-1-1/1 |  |  | 0 | 0 |  | 0 | 1 | 0 | 1 | 1 | 1 | 1 | 1 | 1 |  | 70 | 10 |  |  |  |  | 0 | 0 | [5 empty] | 0 |  | 0 | 62701.44 | 143.4 | 0 | 0 | 7694.28 | 0 | 36 | 0 | 0 | 43087.968 | 6155.424 |  |  |  | )*12 | )*12 | )*12 | )*12 |  | )*12 | )*12 |  |  |  | 0 | 0 | 1 | 1 |  |  |  | 1010 | шт. | шт. | 1 | [6 empty] | 32893472 | 1 | СН-2012 | 0 |  | 4 | 0 | Подрядные работы, гл. 1-5 | работа |  |  |  | 0 | 653.14 | 11.95 | 0 | 0 | 641.19 | 3 | 0 | 0 | [17 empty] | 0 | 0 | 0 |  |  |  |  | 70 | 10 |  |  |  |  | 0 |  | 1974995318 | 2 | 1 | -2 | 0 | 0 | 0 | 111944.83 | 0 | 0 | 111944.83 |  | 0 | 3 | 0 | )*12 | 0 | 1 | 0 | 0 | 0 | 0
17 | 1 | 88 | 88 | 3 | 1.21-2203-1-2/1 | Техническое обслуживание распределительных коробок (щитков), с автоматами (щит распределительный аварийного освещения, щит распределительный копьютерных розеток, распределительный силовой щит) | шт. | 22 | 0 |  |  |  |  | 172056.72 | 2782.56 | 0 | 0 | 169274.16 | 0 | 792 | 0 | 0 | 118491.91 | 16927.42 |  | 33266894 | 7820.76 | 126.48 | 0 | 0 | 7694.28 | 0 | 36 | 0 | 0 | 651.73 | 10.54 | 0 | 0 | 641.19 | 0 | 3 | 0 | 0 | 70 | 10 | 1 | 1 |  |  | 1 | 1 | 1 | 1 |  |  |  |  | 0 | 4 | СН-2012-2018.1. База. Сб.21-2203-1-2/1 |  |  | 0 | 0 |  | 0 | 1 | 0 | 1 | 1 | 1 | 1 | 1 | 1 |  | 70 | 10 |  |  |  |  | 0 | 0 | [5 empty] | 0 |  | 0 | 172056.72 | 126.48 | 0 | 0 | 7694.28 | 0 | 36 | 0 | 0 | 118491.912 | 16927.416 |  |  |  | )*12 | )*12 | )*12 | )*12 |  | )*12 | )*12 |  |  |  | 0 | 0 | 1 | 1 |  |  |  | 1010 | шт. | шт. | 1 | [6 empty] | 32893472 | 1 | СН-2012 | 0 |  | 4 | 0 | Подрядные работы, гл. 1-5 | работа |  |  |  | 0 | 651.73 | 10.54 | 0 | 0 | 641.19 | 3 | 0 | 0 | [17 empty] | 0 | 0 | 0 |  |  |  |  | 70 | 10 |  |  |  |  | 0 |  | 2096946072 | 2 | 1 | -2 | 0 | 0 | 0 | 307476.05 | 0 | 0 | 307476.05 |  | 0 | 3 | 0 | )*12 | 0 | 1 | 0 | 0 | 0 | 0
17 | 1 | 91 | 91 | 4 | 1.21-2203-17-1/1 | Техническое обслуживание ящика с понижающим трансформатором типа ЯТП (ящик с понижающим трансформатором) | шт. | 1 | 0 |  |  |  |  | 1437.12 | 1.32 | 216.24 | 155.64 | 1219.56 | 0 | 6.6 | 0 | 0 | 853.69 | 121.96 |  | 33266894 | 1437.12 | 1.32 | 216.24 | 155.64 | 1219.56 | 0 | 6.6 | 0 | 0 | 119.76 | 0.11 | 18.02 | 12.97 | 101.63 | 0 | 0.55 | 0 | 0 | 70 | 10 | 1 | 1 |  |  | 1 | 1 | 1 | 1 |  |  |  |  | 0 | 4 | СН-2012-2018.1. База. Сб.21-2203-17-1/1 |  |  | 0 | 0 |  | 0 | 1 | 0 | 1 | 1 | 1 | 1 | 1 | 1 |  | 70 | 10 |  |  |  |  | 0 | 0 | [5 empty] | 0 |  | 0 | 1437.12 | 1.32 | 216.24 | 155.64 | 1219.56 | 0 | 6.6 | 0 | 0 | 853.692 | 121.956 |  |  |  | )*12 | )*12 | )*12 | )*12 |  | )*12 | )*12 |  |  |  | 0 | 0 | 1 | 1 |  |  |  | 1010 | шт. | шт. | 1 | [6 empty] | 32893472 | 1 | СН-2012 | 0 |  | 4 | 0 | Подрядные работы, гл. 1-5 | работа |  |  |  | 0 | 119.76 | 0.11 | 18.02 | 12.97 | 101.63 | 0.55 | 0 | 0 | [17 empty] | 0 | 0 | 0 |  |  |  |  | 70 | 10 |  |  |  |  | 0 |  | -628295159 | 2 | 1 | -2 | 0 | 168.09 | 0 | 2580.86 | 0 | 0 | 2580.86 |  | 0 | 3 | 0 | )*12 | 0 | 1 | 0 | 0 | 0 | 0
17 | 1 | 94 | 94 | 5 | 1.20-2103-6-3/1 | Техническое обслуживание осветительной арматуры с люминесцентными лампами с земли (светильники светодиодные, настенные, потолочные) | шт. | 152.2 | 0 |  |  |  |  | 95271.11 | 12072.5 | 0 | 0 | 83198.61 | 0 | 474.864 | 0 | 0 | 58239.03 | 8319.86 |  | 33266894 | 625.96 | 79.32 | 0 | 0 | 546.64 | 0 | 3.12 | 0 | 0 | 156.49 | 19.83 | 0 | 0 | 136.66 | 0 | 0.78 | 0 | 0 | 70 | 10 | 1 | 1 |  |  | 1 | 1 | 1 | 1 |  |  |  |  | 0 | 4 | СН-2012-2018.1. База. Сб.20-2103-6-3/1 |  |  | 0 | 0 |  | 0 | 1 | 0 | 1 | 1 | 1 | 1 | 1 | 1 |  | 70 | 10 |  |  |  |  | 0 | 0 | [5 empty] | 0 |  | 0 | 95271.11 | 79.32 | 0 | 0 | 546.64 | 0 | 3.12 | 0 | 0 | 58239.027 | 8319.861 |  |  |  | )*4 | )*4 | )*4 | )*4 |  | )*4 | )*4 |  |  |  | 0 | 0 | 1 | 1 |  |  |  | 1010 | шт. | шт. | 1 | [6 empty] | 32893472 | 1 | СН-2012 | 0 |  | 4 | 0 | Подрядные работы, гл. 1-5 | работа |  |  |  | 0 | 156.49 | 19.83 | 0 | 0 | 136.66 | 0.78 | 0 | 0 | [17 empty] | 0 | 0 | 0 |  |  |  |  | 70 | 10 |  |  |  |  | 0 |  | -531284918 | 2 | 1 | -2 | 0 | 0 | 0 | 161830 | 0 | 0 | 161830 |  | 0 | 3 | 0 | )*4 | 0 | 1 | 0 | 0 | 0 | 0
17 | 1 | 97 | 97 | 6 | 1.22-2203-103-1/1 | Техническое обслуживание и регулировка светового настенного указателя (табло) "Выход" | 10 шт. | 5 | 0 |  |  |  |  | 937.6 | 82.6 | 0 | 0 | 855 | 0 | 4 | 0 | 0 | 598.5 | 85.5 |  | 33266894 | 187.52 | 16.52 | 0 | 0 | 171 | 0 | 0.8 | 0 | 0 | 46.88 | 4.13 | 0 | 0 | 42.75 | 0 | 0.2 | 0 | 0 | 70 | 10 | 1 | 1 |  |  | 1 | 1 | 1 | 1 |  |  |  |  | 0 | 4 | СН-2012-2018.1. База. Сб.22-2203-103-1/1 |  |  | 0 | 0 |  | 0 | 1 | 0 | 1 | 1 | 1 | 1 | 1 | 1 |  | 70 | 10 |  |  |  |  | 0 | 0 | [5 empty] | 0 |  | 0 | 937.6 | 16.52 | 0 | 0 | 171 | 0 | 0.8 | 0 | 0 | 598.5 | 85.5 |  |  |  | )*4 | )*4 | )*4 | )*4 |  | )*4 | )*4 |  |  |  | 0 | 0 | 1 | 1 |  |  |  | 1010 | 10 шт. | 10 шт. | 10 | [6 empty] | 32893472 | 1 | СН-2012 | 0 |  | 4 | 0 | Подрядные работы, гл. 1-5 | работа |  |  |  | 0 | 46.88 | 4.13 | 0 | 0 | 42.75 | 0.2 | 0 | 0 | [17 empty] | 0 | 0 | 0 |  |  |  |  | 70 | 10 |  |  |  |  | 0 |  | 318116945 | 2 | 1 | -2 | 0 | 0 | 0 | 1621.6 | 0 | 0 | 1621.6 |  | 0 | 3 | 0 | )*4 | 0 | 1 | 0 | 0 | 0 | 0
17 | 1 | 99 | 99 | 7 | 2.9-2103-1-2/1 | Техническое обслуживание кабельных линий до 10 кВ, проложенных в земле, кабель сечением 16-35 мм2 | км | 0.38 | 0 |  |  |  |  | 1949.46 | 6.19 | 0 | 0 | 1943.27 | 0 | 10.488 | 0 | 0 | 1360.29 | 194.33 |  | 33266894 | 5130.16 | 16.28 | 0 | 0 | 5113.88 | 0 | 27.6 | 0 | 0 | 2565.08 | 8.14 | 0 | 0 | 2556.94 | 0 | 13.8 | 0 | 0 | 70 | 10 | 1 | 1 |  |  | 1 | 1 | 1 | 1 |  |  |  |  | 0 | 4 | СН-2012-2018.2. База. Сб.9-2103-1-2/1 |  |  | 0 | 0 |  | 0 | 1 | 0 | 1 | 1 | 1 | 1 | 1 | 1 |  | 70 | 10 |  |  |  |  | 0 | 0 | [5 empty] | 0 |  | 0 | 1949.46 | 16.28 | 0 | 0 | 5113.88 | 0 | 27.6 | 0 | 0 | 1360.289 | 194.327 |  |  |  | )*2 | )*2 | )*2 | )*2 |  | )*2 | )*2 |  |  |  | 0 | 0 | 1 | 1 |  |  |  | 1003 | км | км | 1000 | [6 empty] | 32893472 | 1 | СН-2012 | 0 |  | 4 | 0 | Подрядные работы, гл. 1-5 | работа |  |  |  | 0 | 2565.08 | 8.14 | 0 | 0 | 2556.94 | 13.8 | 0 | 0 | [17 empty] | 0 | 0 | 0 |  |  |  |  | 70 | 10 |  |  |  |  | 0 |  | 336013316 | 2 | 1 | -2 | 0 | 0 | 0 | 3504.08 | 0 | 0 | 3504.08 |  | 0 | 3 | 0 | )*2 | 0 | 1 | 0 | 0 | 0 | 0
51 | 1 | 4 | 358 |  | Новый раздел | Электроснабжение и электроосвещение | 0 | [6 empty] | 339333.69 | 16098.49 | 864.96 | 622.56 | 322370.24 | 0 | 1599.352 | 0 | 0 | 225659.17 | 32237.03 |  |  | 339333.69 | 16098.49 | 864.96 | 622.56 | 322370.24 | 0 | 1599.352 | 0 | 0 | 225659.17 | 32237.03 |  |  | 0 | 0 | 0 | 597902.25 | 0 | 0 | 597902.25 | 16098.49 | 16098.49 | 0 | 16098.49 | 0 | 0 | 0 | 0 | [20 empty] | 0 | 0 | 0 | 597902.25 | 0 | 0 | 597902.25 | 16098.49 | 16098.49 | 0 | 16098.49 | 0 | 0 | 0 | 0 | [115 empty] | 0
50 | 0 | 0 | 1 | 201 | 339333.69 | ПЗ | Прямые затраты |  |  | 201 | 1 | 3 |  | 2
50 | 0 | 0 | 1 | 202 | 16098.49 | СтМатОб | Стоимость материальных ресурсов (всего) |  |  | 202 | 2 | 3 |  | 2
50 | 0 | 0 | 1 | 222 | 0 | СтМатОбЗак | Стоимость материалов и оборудования заказчика |  |  | 222 | 3 | 3 |  | 2
50 | 0 | 0 | 1 | 225 | 16098.49 | СтМатОбПод | Стоимость материалов и оборудования подрядчика |  |  | 225 | 4 | 3 |  | 2
50 | 0 | 0 | 1 | 226 | 16098.49 | СтМат | Стоимость материалов (всего) |  |  | 226 | 5 | 3 |  | 2
50 | 0 | 0 | 1 | 227 | 0 | СтМатЗак | Стоимость материалов заказчика |  |  | 227 | 6 | 3 |  | 2
50 | 0 | 0 | 1 | 228 | 16098.49 | СтМатПод | Стоимость материалов подрядчика |  |  | 228 | 7 | 3 |  | 2
50 | 0 | 0 | 1 | 216 | 0 | Оборуд | Стоимость оборудования (всего) |  |  | 216 | 8 | 3 |  | 2
50 | 0 | 0 | 1 | 223 | 0 | ОборудЗак | Стоимость оборудования заказчика |  |  | 223 | 9 | 3 |  | 2
50 | 0 | 0 | 1 | 229 | 0 | ОборудПод | Стоимость оборудования подрядчика |  |  | 229 | 10 | 3 |  | 2
50 | 0 | 0 | 1 | 203 | 864.96 | ЭММ | Эксплуатация машин |  |  | 203 | 11 | 3 |  | 2
50 | 0 | 0 | 1 | 231 | 0 | ЭММсНРиСП | Эксплуатация машин по ТСН-2001.16 |  |  | 231 | 12 | 3 |  | 2
50 | 0 | 0 | 1 | 204 | 622.56 | ЗПМ | ЗП машинистов |  |  | 204 | 13 | 3 |  | 2
50 | 0 | 0 | 1 | 205 | 322370.24 | ОЗП | Основная ЗП рабочих |  |  | 205 | 14 | 3 |  | 2
50 | 0 | 0 | 1 | 232 | 0 | ОЗПсНРиСП | Основная ЗП рабочих по ТСН-2001.16 |  |  | 232 | 15 | 3 |  | 2
50 | 0 | 0 | 1 | 214 | 0 | Строит | Строительные работы с НР и СП |  |  | 214 | 16 | 3 |  | 2
50 | 0 | 0 | 1 | 215 | 0 | Монтаж | Монтажные работы с НР и СП |  |  | 215 | 17 | 3 |  | 2
50 | 0 | 0 | 1 | 217 | 597902.25 | Прочие | Прочие работы с НР и СП |  |  | 217 | 18 | 3 |  | 2
50 | 0 | 0 | 1 | 230 | 0 | ПрочиеЗатр | Прочие затраты по ТСН-2001.16 |  |  | 230 | 19 | 3 |  | 2
50 | 0 | 0 | 1 | 206 | 0 | ВозврМат | Возврат материалов |  |  | 206 | 20 | 3 |  | 2
50 | 0 | 0 | 1 | 207 | 1599.352 | ТрудСтр | Трудозатраты строителей |  |  | 207 | 21 | 3 |  | -1
50 | 0 | 0 | 1 | 208 | 0 | ТрудМаш | Трудозатраты машинистов |  |  | 208 | 22 | 3 |  | -1
50 | 0 | 0 | 1 | 209 | 0 | ТранспМат | Транспорт материалов |  |  | 209 | 23 | 3 |  | 2
50 | 0 | 0 | 1 | 210 | 225659.17 | НР | Накладные расходы |  |  | 210 | 24 | 3 |  | 2
50 | 0 | 0 | 1 | 211 | 32237.03 | СмПриб | Сметная прибыль |  |  | 211 | 25 | 3 |  | 2
50 | 0 | 0 | 1 | 224 | 597902.25 | Всего | Всего с НР и СП |  |  | 224 | 26 | 3 |  | 2
4 | 1 |  | 421 |  | Новый раздел | Водоснабжение |  | 0 |  | 0 | [10 empty] | 0 | [53 empty] | 0 | [11 empty] | 0
52 | 1 | 4 | 399 | 0 | Новый раздел | Водоснабжение | [7 empty] | 174236.79 | 10189.12 | 51061.88 | 36739.7 | 112985.79 | 0 | 558.134 | 0 | 0 | 79090.05 | 11298.57 | 0 | 0 | 174236.79 | 10189.12 | 51061.88 | 36739.7 | 112985.79 | 0 | 558.134 | 0 | 0 | 79090.05 | 11298.57 | 0 | 0 | 0 | 0 | 0 | 304304.29 | 0 | 0 | 304304.29 | 10189.12 | 10189.12 | 0 | 10189.12 | 0 | 0 | 0 | 0 | 0 | 0 | 0 | 0 | 0 | 0 | 0 | 0 | 0 | 0 | 0 | 0 | 0 | 0 | 0 | 0 | 0 | 0 | 0 | 0 | 0 | 0 | 0 | 304304.29 | 0 | 0 | 304304.29 | 10189.12 | 10189.12 | 0 | 10189.12 | 0 | 0 | 0 | 0 | 0 | 0 | 0 | 0 | 0 | 0 | 0 | 0 | 0 | 0 | 0 | 0 | 0 | 0 | 0 | 0 | 0 | 0 | 0 | 0 | 0 | 0 | 0 | 0 | 0 | 0 | 0 | 0 | 0 | 0 | 0 | 0 | 0 | 0 | 0 | 0 | 0 | 0 | 0 | 0 | 0 | 0 | 0 | 0 | 0 | 0 | 0 | 0 | 0 | 0 | 0 | 0 | 0 | 0 | 0 | 0 | 0 | 0 | 0 | 0 | 0 | 0 | 0 | 0 | 0 | 0 | 0 | 0 | 0 | 0 | 0 | 0 | 0 | 0 | 0 | 0 | 0 | 0 | 0 | 0 | 0 | 0 | 0 | 0 | 0 | 0 | 0 | 0 | 0 | 0 | 0 | 0 | 0 | 0 | 0 | 0 | 0 | 0 | 0 | 0 | 0 | 0 | 0 | 0 | 0 | 0 | 0 | 0 | 0 | 0 | 0 | 0 | 0 | 0 | 0 | 0
17 | 1 | 101 | 101 | 8 | 1.23-2103-43-1/1 | Техническое обслуживание манометра | 10 шт. | 1.3 | 0 |  |  |  |  | 13509.02 | 0 | 4275.25 | 3074.76 | 9233.77 | 0 | 47.45 | 0 | 0 | 6463.64 | 923.38 |  | 33266894 | 10391.55 | 0 | 3288.65 | 2365.2 | 7102.9 | 0 | 36.5 | 0 | 0 | 28.47 | 0 | 9.01 | 6.48 | 19.46 | 0 | 0.1 | 0 | 0 | 70 | 10 | 1 | 1 |  |  | 1 | 1 | 1 | 1 |  |  |  |  | 0 | 4 | СН-2012-2018.1. База. Сб.23-2103-43-1/1 |  |  | 0 | 0 |  | 0 | 1 | 0 | 1 | 1 | 1 | 1 | 1 | 1 |  | 70 | 10 |  |  |  |  | 0 | 0 | [5 empty] | 0 |  | 0 | 13509.02 | 0 | 3288.65 | 2365.2 | 7102.9 | 0 | 36.5 | 0 | 0 | 6463.639 | 923.377 |  |  |  | )*365 | )*365 | )*365 | )*365 |  | )*365 | )*365 |  |  |  | 0 | 0 | 1 | 1 |  |  |  | 1010 | 10 шт. | 10 шт. | 10 | [6 empty] | 32893472 | 1 | СН-2012 | 0 |  | 4 | 0 | Подрядные работы, гл. 1-5 | работа |  |  |  | 0 | 28.47 | 0 | 9.01 | 6.48 | 19.46 | 0.1 | 0 | 0 | [17 empty] | 0 | 0 | 0 |  |  |  |  | 70 | 10 |  |  |  |  | 0 |  | 288197666 | 2 | 1 | -2 | 0 | 3320.74 | 0 | 24216.78 | 0 | 0 | 24216.78 |  | 0 | 3 | 0 | )*365 | 0 | 1 | 0 | 0 | 0 | 0
17 | 1 | 102 | 102 | 9 | 1.23-2103-8-2/1 | Техническое обслуживание приборов для измерения и регулирования расхода и количества жидкостей и газов, счетчик крыльчатый холодной воды, тип ВСКМ (визуальный осмотр состояния узлов учета воды) | шт. | 13 | 0 |  |  |  |  | 27006.72 | 0 | 0 | 0 | 27006.72 | 0 | 126.36 | 0 | 0 | 18904.7 | 2700.67 |  | 33266894 | 2077.44 | 0 | 0 | 0 | 2077.44 | 0 | 9.72 | 0 | 0 | 173.12 | 0 | 0 | 0 | 173.12 | 0 | 0.81 | 0 | 0 | 70 | 10 | 1 | 1 |  |  | 1 | 1 | 1 | 1 |  |  |  |  | 0 | 4 | СН-2012-2018.1. База. Сб.23-2103-8-2/1 |  |  | 0 | 0 |  | 0 | 1 | 0 | 1 | 1 | 1 | 1 | 1 | 1 |  | 70 | 10 |  |  |  |  | 0 | 0 | [5 empty] | 0 |  | 0 | 27006.72 | 0 | 0 | 0 | 2077.44 | 0 | 9.72 | 0 | 0 | 18904.704 | 2700.672 |  |  |  | )*12 | )*12 | )*12 | )*12 |  | )*12 | )*12 |  |  |  | 0 | 0 | 1 | 1 |  |  |  | 1010 | шт. | шт. | 1 | [6 empty] | 32893472 | 1 | СН-2012 | 0 |  | 4 | 0 | Подрядные работы, гл. 1-5 | работа |  |  |  | 0 | 173.12 | 0 | 0 | 0 | 173.12 | 0.81 | 0 | 0 | [17 empty] | 0 | 0 | 0 |  |  |  |  | 70 | 10 |  |  |  |  | 0 |  | -74735321 | 2 | 1 | -2 | 0 | 0 | 0 | 48612.09 | 0 | 0 | 48612.09 |  | 0 | 3 | 0 | )*12 | 0 | 1 | 0 | 0 | 0 | 0
17 | 1 | 104 | 104 | 10 | 2.2-2103-2-2/1 | Техническое обслуживание трубопровода диаметром 20 мм (трубопровод Д-16 мм, Д-20 мм) | 10 м | 183.6 | 0 |  |  |  |  | 8911.94 | 0 | 2478.6 | 1784.59 | 6433.34 | 0 | 33.048 | 0 | 0 | 4503.34 | 643.33 |  | 33266894 | 48.54 | 0 | 13.5 | 9.72 | 35.04 | 0 | 0.18 | 0 | 0 | 8.09 | 0 | 2.25 | 1.62 | 5.84 | 0 | 0.03 | 0 | 0 | 70 | 10 | 1 | 1 |  |  | 1 | 1 | 1 | 1 |  |  |  |  | 0 | 4 | СН-2012-2018.2. База. Сб.2-2103-2-2/1 |  |  | 0 | 0 |  | 0 | 1 | 0 | 1 | 1 | 1 | 1 | 1 | 1 |  | 70 | 10 |  |  |  |  | 0 | 0 | [5 empty] | 0 |  | 0 | 8911.94 | 0 | 13.5 | 9.72 | 35.04 | 0 | 0.18 | 0 | 0 | 4503.338 | 643.334 |  |  |  | )*6 | )*6 | )*6 | )*6 |  | )*6 | )*6 |  |  |  | 0 | 0 | 1 | 1 |  |  |  | 1003 | 10 м | 10 м | 10 | [6 empty] | 32893472 | 1 | СН-2012 | 0 |  | 4 | 0 | Подрядные работы, гл. 1-5 | работа |  |  |  | 0 | 8.09 | 0 | 2.25 | 1.62 | 5.84 | 0.03 | 0 | 0 | [17 empty] | 0 | 0 | 0 |  |  |  |  | 70 | 10 |  |  |  |  | 0 |  | 1698807540 | 2 | 1 | -2 | 0 | 1927.36 | 0 | 15985.97 | 0 | 0 | 15985.97 |  | 0 | 3 | 0 | )*6 | 0 | 1 | 0 | 0 | 0 | 0
17 | 1 | 106 | 106 | 11 | 2.2-2103-2-3/1 | Техническое обслуживание трубопровода диаметром 25 мм (трубопровод Д-25) | 10 м | 27.2 | 0 |  |  |  |  | 2005.73 | 0 | 736.03 | 528.77 | 1269.7 | 0 | 6.528 | 0 | 0 | 888.79 | 126.97 |  | 33266894 | 73.74 | 0 | 27.06 | 19.44 | 46.68 | 0 | 0.24 | 0 | 0 | 12.29 | 0 | 4.51 | 3.24 | 7.78 | 0 | 0.04 | 0 | 0 | 70 | 10 | 1 | 1 |  |  | 1 | 1 | 1 | 1 |  |  |  |  | 0 | 4 | СН-2012-2018.2. База. Сб.2-2103-2-3/1 |  |  | 0 | 0 |  | 0 | 1 | 0 | 1 | 1 | 1 | 1 | 1 | 1 |  | 70 | 10 |  |  |  |  | 0 | 0 | [5 empty] | 0 |  | 0 | 2005.73 | 0 | 27.06 | 19.44 | 46.68 | 0 | 0.24 | 0 | 0 | 888.79 | 126.97 |  |  |  | )*6 | )*6 | )*6 | )*6 |  | )*6 | )*6 |  |  |  | 0 | 0 | 1 | 1 |  |  |  | 1003 | 10 м | 10 м | 10 | [6 empty] | 32893472 | 1 | СН-2012 | 0 |  | 4 | 0 | Подрядные работы, гл. 1-5 | работа |  |  |  | 0 | 12.29 | 0 | 4.51 | 3.24 | 7.78 | 0.04 | 0 | 0 | [17 empty] | 0 | 0 | 0 |  |  |  |  | 70 | 10 |  |  |  |  | 0 |  | -64684210 | 2 | 1 | -2 | 0 | 571.07 | 0 | 3592.56 | 0 | 0 | 3592.56 |  | 0 | 3 | 0 | )*6 | 0 | 1 | 0 | 0 | 0 | 0
17 | 1 | 108 | 108 | 12 | 2.2-2103-2-4/1 | Техническое обслуживание трубопровода диаметром 32 мм (трубопровод Д-32 мм) | 10 м | 22 | 0 |  |  |  |  | 1622.28 | 0 | 595.32 | 427.68 | 1026.96 | 0 | 5.28 | 0 | 0 | 718.87 | 102.7 |  | 33266894 | 73.74 | 0 | 27.06 | 19.44 | 46.68 | 0 | 0.24 | 0 | 0 | 12.29 | 0 | 4.51 | 3.24 | 7.78 | 0 | 0.04 | 0 | 0 | 70 | 10 | 1 | 1 |  |  | 1 | 1 | 1 | 1 |  |  |  |  | 0 | 4 | СН-2012-2018.2. База. Сб.2-2103-2-4/1 |  |  | 0 | 0 |  | 0 | 1 | 0 | 1 | 1 | 1 | 1 | 1 | 1 |  | 70 | 10 |  |  |  |  | 0 | 0 | [5 empty] | 0 |  | 0 | 1622.28 | 0 | 27.06 | 19.44 | 46.68 | 0 | 0.24 | 0 | 0 | 718.872 | 102.696 |  |  |  | )*6 | )*6 | )*6 | )*6 |  | )*6 | )*6 |  |  |  | 0 | 0 | 1 | 1 |  |  |  | 1003 | 10 м | 10 м | 10 | [6 empty] | 32893472 | 1 | СН-2012 | 0 |  | 4 | 0 | Подрядные работы, гл. 1-5 | работа |  |  |  | 0 | 12.29 | 0 | 4.51 | 3.24 | 7.78 | 0.04 | 0 | 0 | [17 empty] | 0 | 0 | 0 |  |  |  |  | 70 | 10 |  |  |  |  | 0 |  | -439947551 | 2 | 1 | -2 | 0 | 461.89 | 0 | 2905.74 | 0 | 0 | 2905.74 |  | 0 | 3 | 0 | )*6 | 0 | 1 | 0 | 0 | 0 | 0
17 | 1 | 110 | 110 | 13 | 2.2-2103-2-6/1 | Техническое обслуживание трубопровода диаметром 50 мм (трубопровод Д-50 мм) | 10 м | 8 | 0 |  |  |  |  | 705.12 | 0 | 238.08 | 171.36 | 467.04 | 0 | 2.4 | 0 | 0 | 326.93 | 46.7 |  | 33266894 | 88.14 | 0 | 29.76 | 21.42 | 58.38 | 0 | 0.3 | 0 | 0 | 14.69 | 0 | 4.96 | 3.57 | 9.73 | 0 | 0.05 | 0 | 0 | 70 | 10 | 1 | 1 |  |  | 1 | 1 | 1 | 1 |  |  |  |  | 0 | 4 | СН-2012-2018.2. База. Сб.2-2103-2-6/1 |  |  | 0 | 0 |  | 0 | 1 | 0 | 1 | 1 | 1 | 1 | 1 | 1 |  | 70 | 10 |  |  |  |  | 0 | 0 | [5 empty] | 0 |  | 0 | 705.12 | 0 | 29.76 | 21.42 | 58.38 | 0 | 0.3 | 0 | 0 | 326.928 | 46.704 |  |  |  | )*6 | )*6 | )*6 | )*6 |  | )*6 | )*6 |  |  |  | 0 | 0 | 1 | 1 |  |  |  | 1003 | 10 м | 10 м | 10 | [6 empty] | 32893472 | 1 | СН-2012 | 0 |  | 4 | 0 | Подрядные работы, гл. 1-5 | работа |  |  |  | 0 | 14.69 | 0 | 4.96 | 3.57 | 9.73 | 0.05 | 0 | 0 | [17 empty] | 0 | 0 | 0 |  |  |  |  | 70 | 10 |  |  |  |  | 0 |  | -843344040 | 2 | 1 | -2 | 0 | 185.07 | 0 | 1263.82 | 0 | 0 | 1263.82 |  | 0 | 3 | 0 | )*6 | 0 | 1 | 0 | 0 | 0 | 0
17 | 1 | 112 | 112 | 14 | 2.2-2103-2-7/1 | Техническое обслуживание трубопровода диаметром 65 мм (трубопровод Д-63 мм) | 10 м | 5.2 | 0 |  |  |  |  | 809.01 | 0 | 323.23 | 232.75 | 485.78 | 0 | 2.496 | 0 | 0 | 340.05 | 48.58 |  | 33266894 | 155.58 | 0 | 62.16 | 44.76 | 93.42 | 0 | 0.48 | 0 | 0 | 25.93 | 0 | 10.36 | 7.46 | 15.57 | 0 | 0.08 | 0 | 0 | 70 | 10 | 1 | 1 |  |  | 1 | 1 | 1 | 1 |  |  |  |  | 0 | 4 | СН-2012-2018.2. База. Сб.2-2103-2-7/1 |  |  | 0 | 0 |  | 0 | 1 | 0 | 1 | 1 | 1 | 1 | 1 | 1 |  | 70 | 10 |  |  |  |  | 0 | 0 | [5 empty] | 0 |  | 0 | 809.01 | 0 | 62.16 | 44.76 | 93.42 | 0 | 0.48 | 0 | 0 | 340.046 | 48.578 |  |  |  | )*6 | )*6 | )*6 | )*6 |  | )*6 | )*6 |  |  |  | 0 | 0 | 1 | 1 |  |  |  | 1003 | 10 м | 10 м | 10 | [6 empty] | 32893472 | 1 | СН-2012 | 0 |  | 4 | 0 | Подрядные работы, гл. 1-5 | работа |  |  |  | 0 | 25.93 | 0 | 10.36 | 7.46 | 15.57 | 0.08 | 0 | 0 | [17 empty] | 0 | 0 | 0 |  |  |  |  | 70 | 10 |  |  |  |  | 0 |  | 875525061 | 2 | 1 | -2 | 0 | 251.37 | 0 | 1449.01 | 0 | 0 | 1449.01 |  | 0 | 3 | 0 | )*6 | 0 | 1 | 0 | 0 | 0 | 0
17 | 1 | 114 | 114 | 15 | 2.2-2103-2-9/1 | Техническое обслуживание трубопровода диаметром 100 мм (трубопровод Д-100 мм) | 10 м | 2.8 | 0 |  |  |  |  | 597.75 | 0 | 212.02 | 152.54 | 385.73 | 0 | 2.016 | 0 | 0 | 270.01 | 38.57 |  | 33266894 | 213.48 | 0 | 75.72 | 54.48 | 137.76 | 0 | 0.72 | 0 | 0 | 35.58 | 0 | 12.62 | 9.08 | 22.96 | 0 | 0.12 | 0 | 0 | 70 | 10 | 1 | 1 |  |  | 1 | 1 | 1 | 1 |  |  |  |  | 0 | 4 | СН-2012-2018.2. База. Сб.2-2103-2-9/1 |  |  | 0 | 0 |  | 0 | 1 | 0 | 1 | 1 | 1 | 1 | 1 | 1 |  | 70 | 10 |  |  |  |  | 0 | 0 | [5 empty] | 0 |  | 0 | 597.75 | 0 | 75.72 | 54.48 | 137.76 | 0 | 0.72 | 0 | 0 | 270.011 | 38.573 |  |  |  | )*6 | )*6 | )*6 | )*6 |  | )*6 | )*6 |  |  |  | 0 | 0 | 1 | 1 |  |  |  | 1003 | 10 м | 10 м | 10 | [6 empty] | 32893472 | 1 | СН-2012 | 0 |  | 4 | 0 | Подрядные работы, гл. 1-5 | работа |  |  |  | 0 | 35.58 | 0 | 12.62 | 9.08 | 22.96 | 0.12 | 0 | 0 | [17 empty] | 0 | 0 | 0 |  |  |  |  | 70 | 10 |  |  |  |  | 0 |  | 1049961437 | 2 | 1 | -2 | 0 | 164.74 | 0 | 1071.07 | 0 | 0 | 1071.07 |  | 0 | 3 | 0 | )*6 | 0 | 1 | 0 | 0 | 0 | 0
17 | 1 | 116 | 116 | 16 | 2.2-2103-2-6/1 | Техническое обслуживание трубопровода диаметром 50 мм (пожарный трубопровод Д-50 мм) | 10 м | 8 | 0 |  |  |  |  | 705.12 | 0 | 238.08 | 171.36 | 467.04 | 0 | 2.4 | 0 | 0 | 326.93 | 46.7 |  | 33266894 | 88.14 | 0 | 29.76 | 21.42 | 58.38 | 0 | 0.3 | 0 | 0 | 14.69 | 0 | 4.96 | 3.57 | 9.73 | 0 | 0.05 | 0 | 0 | 70 | 10 | 1 | 1 |  |  | 1 | 1 | 1 | 1 |  |  |  |  | 0 | 4 | СН-2012-2018.2. База. Сб.2-2103-2-6/1 |  |  | 0 | 0 |  | 0 | 1 | 0 | 1 | 1 | 1 | 1 | 1 | 1 |  | 70 | 10 |  |  |  |  | 0 | 0 | [5 empty] | 0 |  | 0 | 705.12 | 0 | 29.76 | 21.42 | 58.38 | 0 | 0.3 | 0 | 0 | 326.928 | 46.704 |  |  |  | )*6 | )*6 | )*6 | )*6 |  | )*6 | )*6 |  |  |  | 0 | 0 | 1 | 1 |  |  |  | 1003 | 10 м | 10 м | 10 | [6 empty] | 32893472 | 1 | СН-2012 | 0 |  | 4 | 0 | Подрядные работы, гл. 1-5 | работа |  |  |  | 0 | 14.69 | 0 | 4.96 | 3.57 | 9.73 | 0.05 | 0 | 0 | [17 empty] | 0 | 0 | 0 |  |  |  |  | 70 | 10 |  |  |  |  | 0 |  | 950307436 | 2 | 1 | -2 | 0 | 185.07 | 0 | 1263.82 | 0 | 0 | 1263.82 |  | 0 | 3 | 0 | )*6 | 0 | 1 | 0 | 0 | 0 | 0
17 | 1 | 118 | 118 | 17 | 2.2-2103-2-7/1 | Техническое обслуживание трубопровода диаметром 65 мм (пожарный трубопровод Д-65 мм) | 10 м | 2.7 | 0 |  |  |  |  | 420.06 | 0 | 167.83 | 120.85 | 252.23 | 0 | 1.296 | 0 | 0 | 176.56 | 25.22 |  | 33266894 | 155.58 | 0 | 62.16 | 44.76 | 93.42 | 0 | 0.48 | 0 | 0 | 25.93 | 0 | 10.36 | 7.46 | 15.57 | 0 | 0.08 | 0 | 0 | 70 | 10 | 1 | 1 |  |  | 1 | 1 | 1 | 1 |  |  |  |  | 0 | 4 | СН-2012-2018.2. База. Сб.2-2103-2-7/1 |  |  | 0 | 0 |  | 0 | 1 | 0 | 1 | 1 | 1 | 1 | 1 | 1 |  | 70 | 10 |  |  |  |  | 0 | 0 | [5 empty] | 0 |  | 0 | 420.06 | 0 | 62.16 | 44.76 | 93.42 | 0 | 0.48 | 0 | 0 | 176.561 | 25.223 |  |  |  | )*6 | )*6 | )*6 | )*6 |  | )*6 | )*6 |  |  |  | 0 | 0 | 1 | 1 |  |  |  | 1003 | 10 м | 10 м | 10 | [6 empty] | 32893472 | 1 | СН-2012 | 0 |  | 4 | 0 | Подрядные работы, гл. 1-5 | работа |  |  |  | 0 | 25.93 | 0 | 10.36 | 7.46 | 15.57 | 0.08 | 0 | 0 | [17 empty] | 0 | 0 | 0 |  |  |  |  | 70 | 10 |  |  |  |  | 0 |  | -1067666414 | 2 | 1 | -2 | 0 | 130.52 | 0 | 752.36 | 0 | 0 | 752.36 |  | 0 | 3 | 0 | )*6 | 0 | 1 | 0 | 0 | 0 | 0
17 | 1 | 120 | 120 | 18 | 2.2-2103-2-9/1 | Техническое обслуживание трубопровода диаметром 100 мм (пожарный трубопровод Д-100 мм) | 10 м | 32 | 0 |  |  |  |  | 6831.36 | 0 | 2423.04 | 1743.36 | 4408.32 | 0 | 23.04 | 0 | 0 | 3085.82 | 440.83 |  | 33266894 | 213.48 | 0 | 75.72 | 54.48 | 137.76 | 0 | 0.72 | 0 | 0 | 35.58 | 0 | 12.62 | 9.08 | 22.96 | 0 | 0.12 | 0 | 0 | 70 | 10 | 1 | 1 |  |  | 1 | 1 | 1 | 1 |  |  |  |  | 0 | 4 | СН-2012-2018.2. База. Сб.2-2103-2-9/1 |  |  | 0 | 0 |  | 0 | 1 | 0 | 1 | 1 | 1 | 1 | 1 | 1 |  | 70 | 10 |  |  |  |  | 0 | 0 | [5 empty] | 0 |  | 0 | 6831.36 | 0 | 75.72 | 54.48 | 137.76 | 0 | 0.72 | 0 | 0 | 3085.824 | 440.832 |  |  |  | )*6 | )*6 | )*6 | )*6 |  | )*6 | )*6 |  |  |  | 0 | 0 | 1 | 1 |  |  |  | 1003 | 10 м | 10 м | 10 | [6 empty] | 32893472 | 1 | СН-2012 | 0 |  | 4 | 0 | Подрядные работы, гл. 1-5 | работа |  |  |  | 0 | 35.58 | 0 | 12.62 | 9.08 | 22.96 | 0.12 | 0 | 0 | [17 empty] | 0 | 0 | 0 |  |  |  |  | 70 | 10 |  |  |  |  | 0 |  | 472118364 | 2 | 1 | -2 | 0 | 1882.83 | 0 | 12240.84 | 0 | 0 | 12240.84 |  | 0 | 3 | 0 | )*6 | 0 | 1 | 0 | 0 | 0 | 0
17 | 1 | 123 | 123 | 19 | 2.2-2203-7-2/1 | Техническое обслуживание крана шарового диаметром 20 мм (кран шаровый Ду 15, Ду 20) | шт. | 254 | 0 |  |  |  |  | 50535.84 | 3556 | 18313.4 | 13177.52 | 28666.44 | 0 | 147.32 | 0 | 0 | 20066.51 | 2866.64 |  | 33266894 | 198.96 | 14 | 72.1 | 51.88 | 112.86 | 0 | 0.58 | 0 | 0 | 99.48 | 7 | 36.05 | 25.94 | 56.43 | 0 | 0.29 | 0 | 0 | 70 | 10 | 1 | 1 |  |  | 1 | 1 | 1 | 1 |  |  |  |  | 0 | 4 | СН-2012-2018.2. База. Сб.2-2203-7-2/1 |  |  | 0 | 0 |  | 0 | 1 | 0 | 1 | 1 | 1 | 1 | 1 | 1 |  | 70 | 10 |  |  |  |  | 0 | 0 | [5 empty] | 0 |  | 0 | 50535.84 | 14 | 72.1 | 51.88 | 112.86 | 0 | 0.58 | 0 | 0 | 20066.508 | 2866.644 |  |  |  | )*2 | )*2 | )*2 | )*2 |  | )*2 | )*2 |  |  |  | 0 | 0 | 1 | 1 |  |  |  | 1010 | шт. | шт. | 1 | [6 empty] | 32893472 | 1 | СН-2012 | 0 |  | 4 | 0 | Подрядные работы, гл. 1-5 | работа |  |  |  | 0 | 99.48 | 7 | 36.05 | 25.94 | 56.43 | 0.29 | 0 | 0 | [17 empty] | 0 | 0 | 0 |  |  |  |  | 70 | 10 |  |  |  |  | 0 |  | -1643662680 | 2 | 1 | -2 | 0 | 14231.72 | 0 | 87700.71 | 0 | 0 | 87700.71 |  | 0 | 3 | 0 | )*2 | 0 | 1 | 0 | 0 | 0 | 0
17 | 1 | 126 | 126 | 20 | 2.2-2203-7-3/1 | Техническое обслуживание крана шарового диаметром 40 мм (кран шаровый Ду 25, Ду 32, Ду 40) | шт. | 65 | 0 |  |  |  |  | 14600.3 | 1818.7 | 4686.5 | 3372.2 | 8095.1 | 0 | 41.6 | 0 | 0 | 5666.57 | 809.51 |  | 33266894 | 224.62 | 27.98 | 72.1 | 51.88 | 124.54 | 0 | 0.64 | 0 | 0 | 112.31 | 13.99 | 36.05 | 25.94 | 62.27 | 0 | 0.32 | 0 | 0 | 70 | 10 | 1 | 1 |  |  | 1 | 1 | 1 | 1 |  |  |  |  | 0 | 4 | СН-2012-2018.2. База. Сб.2-2203-7-3/1 |  |  | 0 | 0 |  | 0 | 1 | 0 | 1 | 1 | 1 | 1 | 1 | 1 |  | 70 | 10 |  |  |  |  | 0 | 0 | [5 empty] | 0 |  | 0 | 14600.3 | 27.98 | 72.1 | 51.88 | 124.54 | 0 | 0.64 | 0 | 0 | 5666.57 | 809.51 |  |  |  | )*2 | )*2 | )*2 | )*2 |  | )*2 | )*2 |  |  |  | 0 | 0 | 1 | 1 |  |  |  | 1010 | шт. | шт. | 1 | [6 empty] | 32893472 | 1 | СН-2012 | 0 |  | 4 | 0 | Подрядные работы, гл. 1-5 | работа |  |  |  | 0 | 112.31 | 13.99 | 36.05 | 25.94 | 62.27 | 0.32 | 0 | 0 | [17 empty] | 0 | 0 | 0 |  |  |  |  | 70 | 10 |  |  |  |  | 0 |  | 1995816750 | 2 | 1 | -2 | 0 | 3641.98 | 0 | 24718.36 | 0 | 0 | 24718.36 |  | 0 | 3 | 0 | )*2 | 0 | 1 | 0 | 0 | 0 | 0
17 | 1 | 129 | 129 | 21 | 2.2-2203-7-4/1 | Техническое обслуживание крана шарового диаметром 50 мм (кран шаровый Ду 50) | шт. | 13 | 0 |  |  |  |  | 3334.24 | 727.48 | 937.3 | 674.44 | 1669.46 | 0 | 8.58 | 0 | 0 | 1168.62 | 166.95 |  | 33266894 | 256.48 | 55.96 | 72.1 | 51.88 | 128.42 | 0 | 0.66 | 0 | 0 | 128.24 | 27.98 | 36.05 | 25.94 | 64.21 | 0 | 0.33 | 0 | 0 | 70 | 10 | 1 | 1 |  |  | 1 | 1 | 1 | 1 |  |  |  |  | 0 | 4 | СН-2012-2018.2. База. Сб.2-2203-7-4/1 |  |  | 0 | 0 |  | 0 | 1 | 0 | 1 | 1 | 1 | 1 | 1 | 1 |  | 70 | 10 |  |  |  |  | 0 | 0 | [5 empty] | 0 |  | 0 | 3334.24 | 55.96 | 72.1 | 51.88 | 128.42 | 0 | 0.66 | 0 | 0 | 1168.622 | 166.946 |  |  |  | )*2 | )*2 | )*2 | )*2 |  | )*2 | )*2 |  |  |  | 0 | 0 | 1 | 1 |  |  |  | 1010 | шт. | шт. | 1 | [6 empty] | 32893472 | 1 | СН-2012 | 0 |  | 4 | 0 | Подрядные работы, гл. 1-5 | работа |  |  |  | 0 | 128.24 | 27.98 | 36.05 | 25.94 | 64.21 | 0.33 | 0 | 0 | [17 empty] | 0 | 0 | 0 |  |  |  |  | 70 | 10 |  |  |  |  | 0 |  | 1484981794 | 2 | 1 | -2 | 0 | 728.4 | 0 | 5398.21 | 0 | 0 | 5398.21 |  | 0 | 3 | 0 | )*2 | 0 | 1 | 0 | 0 | 0 | 0
17 | 1 | 132 | 132 | 22 | 2.2-2203-7-5/1 | Техническое обслуживание крана шарового диаметром 100 мм (кран шаровый Ду 65, Ду 100) | шт. | 32 | 0 |  |  |  |  | 10908.8 | 3581.44 | 2595.2 | 1867.52 | 4732.16 | 0 | 24.32 | 0 | 0 | 3312.51 | 473.22 |  | 33266894 | 340.9 | 111.92 | 81.1 | 58.36 | 147.88 | 0 | 0.76 | 0 | 0 | 170.45 | 55.96 | 40.55 | 29.18 | 73.94 | 0 | 0.38 | 0 | 0 | 70 | 10 | 1 | 1 |  |  | 1 | 1 | 1 | 1 |  |  |  |  | 0 | 4 | СН-2012-2018.2. База. Сб.2-2203-7-5/1 |  |  | 0 | 0 |  | 0 | 1 | 0 | 1 | 1 | 1 | 1 | 1 | 1 |  | 70 | 10 |  |  |  |  | 0 | 0 | [5 empty] | 0 |  | 0 | 10908.8 | 111.92 | 81.1 | 58.36 | 147.88 | 0 | 0.76 | 0 | 0 | 3312.512 | 473.216 |  |  |  | )*2 | )*2 | )*2 | )*2 |  | )*2 | )*2 |  |  |  | 0 | 0 | 1 | 1 |  |  |  | 1010 | шт. | шт. | 1 | [6 empty] | 32893472 | 1 | СН-2012 | 0 |  | 4 | 0 | Подрядные работы, гл. 1-5 | работа |  |  |  | 0 | 170.45 | 55.96 | 40.55 | 29.18 | 73.94 | 0.38 | 0 | 0 | [17 empty] | 0 | 0 | 0 |  |  |  |  | 70 | 10 |  |  |  |  | 0 |  | 222095055 | 2 | 1 | -2 | 0 | 2016.92 | 0 | 16711.45 | 0 | 0 | 16711.45 |  | 0 | 3 | 0 | )*2 | 0 | 1 | 0 | 0 | 0 | 0
17 | 1 | 136 | 136 | 23 | 1.15-2403-1-1/1 | Техническое обслуживание внутреннего противопожарного водопровода - шкафа пожарного крана | шт. | 25 | 0 |  |  |  |  | 25467.5 | 53.5 | 11940 | 8592 | 13474 | 0 | 64 | 0 | 0 | 9431.8 | 1347.4 |  | 33266894 | 1018.7 | 2.14 | 477.6 | 343.68 | 538.96 | 0 | 2.56 | 0 | 0 | 509.35 | 1.07 | 238.8 | 171.84 | 269.48 | 0 | 1.28 | 0 | 0 | 70 | 10 | 1 | 1 |  |  | 1 | 1 | 1 | 1 |  |  |  |  | 0 | 4 | СН-2012-2018.1. База. Сб.15-2403-1-1/1 |  |  | 0 | 0 |  | 0 | 1 | 0 | 1 | 1 | 1 | 1 | 1 | 1 |  | 70 | 10 |  |  |  |  | 0 | 0 | [5 empty] | 0 |  | 0 | 25467.5 | 2.14 | 477.6 | 343.68 | 538.96 | 0 | 2.56 | 0 | 0 | 9431.8 | 1347.4 |  |  |  | )*2 | )*2 | )*2 | )*2 |  | )*2 | )*2 |  |  |  | 0 | 0 | 1 | 1 |  |  |  | 1010 | шт. | шт. | 1 | [6 empty] | 32893472 | 1 | СН-2012 | 0 |  | 4 | 0 | Подрядные работы, гл. 1-5 | работа |  |  |  | 0 | 509.35 | 1.07 | 238.8 | 171.84 | 269.48 | 1.28 | 0 | 0 | [17 empty] | 0 | 0 | 0 |  |  |  |  | 70 | 10 |  |  |  |  | 0 |  | -575444057 | 2 | 1 | -2 | 0 | 9279.36 | 0 | 45526.06 | 0 | 0 | 45526.06 |  | 0 | 3 | 0 | )*2 | 0 | 1 | 0 | 0 | 0 | 0
17 | 1 | 141 | 141 | 24 | 1.24-2303-17-1/1 | Техническое обслуживание огнетушителей углекислотных "ОУ-3" и "ОУ-4" | шт. | 50 | 0 |  |  |  |  | 6266 | 452 | 902 | 648 | 4912 | 0 | 20 | 0 | 0 | 3438.4 | 491.2 |  | 33266894 | 125.32 | 9.04 | 18.04 | 12.96 | 98.24 | 0 | 0.4 | 0 | 0 | 31.33 | 2.26 | 4.51 | 3.24 | 24.56 | 0 | 0.1 | 0 | 0 | 70 | 10 | 1 | 1 |  |  | 1 | 1 | 1 | 1 |  |  |  |  | 0 | 4 | СН-2012-2018.1. База. Сб.24-2303-17-1/1 |  |  | 0 | 0 |  | 0 | 1 | 0 | 1 | 1 | 1 | 1 | 1 | 1 |  | 70 | 10 |  |  |  |  | 0 | 0 | [5 empty] | 0 |  | 0 | 6266 | 9.04 | 18.04 | 12.96 | 98.24 | 0 | 0.4 | 0 | 0 | 3438.4 | 491.2 |  |  |  | )*4 | )*4 | )*4 | )*4 |  | )*4 | )*4 |  |  |  | 0 | 0 | 1 | 1 |  |  |  | 1010 | шт. | шт. | 1 | [6 empty] | 32893472 | 1 | СН-2012 | 0 |  | 4 | 0 | Подрядные работы, гл. 1-5 | работа |  |  |  | 0 | 31.33 | 2.26 | 4.51 | 3.24 | 24.56 | 0.1 | 0 | 0 | [17 empty] | 0 | 0 | 0 |  |  |  |  | 70 | 10 |  |  |  |  | 0 |  | 2020976297 | 2 | 1 | -2 | 0 | 699.84 | 0 | 10895.44 | 0 | 0 | 10895.44 |  | 0 | 3 | 0 | )*4 | 0 | 1 | 0 | 0 | 0 | 0
51 | 1 | 4 | 399 |  | Новый раздел | Водоснабжение | 0 | [6 empty] | 174236.79 | 10189.12 | 51061.88 | 36739.7 | 112985.79 | 0 | 558.134 | 0 | 0 | 79090.05 | 11298.57 |  |  | 174236.79 | 10189.12 | 51061.88 | 36739.7 | 112985.79 | 0 | 558.134 | 0 | 0 | 79090.05 | 11298.57 |  |  | 0 | 0 | 0 | 304304.29 | 0 | 0 | 304304.29 | 10189.12 | 10189.12 | 0 | 10189.12 | 0 | 0 | 0 | 0 | [20 empty] | 0 | 0 | 0 | 304304.29 | 0 | 0 | 304304.29 | 10189.12 | 10189.12 | 0 | 10189.12 | 0 | 0 | 0 | 0 | [115 empty] | 0
50 | 0 | 0 | 1 | 201 | 174236.79 | ПЗ | Прямые затраты |  |  | 201 | 1 | 3 |  | 2
50 | 0 | 0 | 1 | 202 | 10189.12 | СтМатОб | Стоимость материальных ресурсов (всего) |  |  | 202 | 2 | 3 |  | 2
50 | 0 | 0 | 1 | 222 | 0 | СтМатОбЗак | Стоимость материалов и оборудования заказчика |  |  | 222 | 3 | 3 |  | 2
50 | 0 | 0 | 1 | 225 | 10189.12 | СтМатОбПод | Стоимость материалов и оборудования подрядчика |  |  | 225 | 4 | 3 |  | 2
50 | 0 | 0 | 1 | 226 | 10189.12 | СтМат | Стоимость материалов (всего) |  |  | 226 | 5 | 3 |  | 2
50 | 0 | 0 | 1 | 227 | 0 | СтМатЗак | Стоимость материалов заказчика |  |  | 227 | 6 | 3 |  | 2
50 | 0 | 0 | 1 | 228 | 10189.12 | СтМатПод | Стоимость материалов подрядчика |  |  | 228 | 7 | 3 |  | 2
50 | 0 | 0 | 1 | 216 | 0 | Оборуд | Стоимость оборудования (всего) |  |  | 216 | 8 | 3 |  | 2
50 | 0 | 0 | 1 | 223 | 0 | ОборудЗак | Стоимость оборудования заказчика |  |  | 223 | 9 | 3 |  | 2
50 | 0 | 0 | 1 | 229 | 0 | ОборудПод | Стоимость оборудования подрядчика |  |  | 229 | 10 | 3 |  | 2
50 | 0 | 0 | 1 | 203 | 51061.88 | ЭММ | Эксплуатация машин |  |  | 203 | 11 | 3 |  | 2
50 | 0 | 0 | 1 | 231 | 0 | ЭММсНРиСП | Эксплуатация машин по ТСН-2001.16 |  |  | 231 | 12 | 3 |  | 2
50 | 0 | 0 | 1 | 204 | 36739.7 | ЗПМ | ЗП машинистов |  |  | 204 | 13 | 3 |  | 2
50 | 0 | 0 | 1 | 205 | 112985.79 | ОЗП | Основная ЗП рабочих |  |  | 205 | 14 | 3 |  | 2
50 | 0 | 0 | 1 | 232 | 0 | ОЗПсНРиСП | Основная ЗП рабочих по ТСН-2001.16 |  |  | 232 | 15 | 3 |  | 2
50 | 0 | 0 | 1 | 214 | 0 | Строит | Строительные работы с НР и СП |  |  | 214 | 16 | 3 |  | 2
50 | 0 | 0 | 1 | 215 | 0 | Монтаж | Монтажные работы с НР и СП |  |  | 215 | 17 | 3 |  | 2
50 | 0 | 0 | 1 | 217 | 304304.29 | Прочие | Прочие работы с НР и СП |  |  | 217 | 18 | 3 |  | 2
50 | 0 | 0 | 1 | 230 | 0 | ПрочиеЗатр | Прочие затраты по ТСН-2001.16 |  |  | 230 | 19 | 3 |  | 2
50 | 0 | 0 | 1 | 206 | 0 | ВозврМат | Возврат материалов |  |  | 206 | 20 | 3 |  | 2
50 | 0 | 0 | 1 | 207 | 558.134 | ТрудСтр | Трудозатраты строителей |  |  | 207 | 21 | 3 |  | -1
50 | 0 | 0 | 1 | 208 | 0 | ТрудМаш | Трудозатраты машинистов |  |  | 208 | 22 | 3 |  | -1
50 | 0 | 0 | 1 | 209 | 0 | ТранспМат | Транспорт материалов |  |  | 209 | 23 | 3 |  | 2
50 | 0 | 0 | 1 | 210 | 79090.05 | НР | Накладные расходы |  |  | 210 | 24 | 3 |  | 2
50 | 0 | 0 | 1 | 211 | 11298.57 | СмПриб | Сметная прибыль |  |  | 211 | 25 | 3 |  | 2
50 | 0 | 0 | 1 | 224 | 304304.29 | Всего | Всего с НР и СП |  |  | 224 | 26 | 3 |  | 2
4 | 1 |  | 459 |  | Новый раздел | Канализация |  | 0 |  | 0 | [10 empty] | 0 | [53 empty] | 0 | [11 empty] | 0
52 | 1 | 4 | 450 | 0 | Новый раздел | Канализация | [7 empty] | 28284.44 | 0 | 9989.63 | 7187.7 | 18294.81 | 0 | 95.472 | 0 | 0 | 12806.36 | 1829.49 | 0 | 0 | 28284.44 | 0 | 9989.63 | 7187.7 | 18294.81 | 0 | 95.472 | 0 | 0 | 12806.36 | 1829.49 | 0 | 0 | 0 | 0 | 0 | 50683.01 | 0 | 0 | 50683.01 | 0 | 0 | 0 | 0 | 0 | 0 | 0 | 0 | 0 | 0 | 0 | 0 | 0 | 0 | 0 | 0 | 0 | 0 | 0 | 0 | 0 | 0 | 0 | 0 | 0 | 0 | 0 | 0 | 0 | 0 | 0 | 50683.01 | 0 | 0 | 50683.01 | 0 | 0 | 0 | 0 | 0 | 0 | 0 | 0 | 0 | 0 | 0 | 0 | 0 | 0 | 0 | 0 | 0 | 0 | 0 | 0 | 0 | 0 | 0 | 0 | 0 | 0 | 0 | 0 | 0 | 0 | 0 | 0 | 0 | 0 | 0 | 0 | 0 | 0 | 0 | 0 | 0 | 0 | 0 | 0 | 0 | 0 | 0 | 0 | 0 | 0 | 0 | 0 | 0 | 0 | 0 | 0 | 0 | 0 | 0 | 0 | 0 | 0 | 0 | 0 | 0 | 0 | 0 | 0 | 0 | 0 | 0 | 0 | 0 | 0 | 0 | 0 | 0 | 0 | 0 | 0 | 0 | 0 | 0 | 0 | 0 | 0 | 0 | 0 | 0 | 0 | 0 | 0 | 0 | 0 | 0 | 0 | 0 | 0 | 0 | 0 | 0 | 0 | 0 | 0 | 0 | 0 | 0 | 0 | 0 | 0 | 0 | 0 | 0 | 0 | 0 | 0 | 0 | 0 | 0 | 0 | 0 | 0 | 0 | 0
17 | 1 | 143 | 143 | 25 | 2.2-2103-2-9/1 | Техническое обслуживание трубопровода диаметром 100 мм (проверка состояния канализационных выпусков) | 10 м | 10 | 0 |  |  |  |  | 18501.6 | 0 | 6562.4 | 4721.6 | 11939.2 | 0 | 62.4 | 0 | 0 | 8357.44 | 1193.92 |  | 33266894 | 1850.16 | 0 | 656.24 | 472.16 | 1193.92 | 0 | 6.24 | 0 | 0 | 35.58 | 0 | 12.62 | 9.08 | 22.96 | 0 | 0.12 | 0 | 0 | 70 | 10 | 1 | 1 |  |  | 1 | 1 | 1 | 1 |  |  |  |  | 0 | 4 | СН-2012-2018.2. База. Сб.2-2103-2-9/1 |  |  | 0 | 0 |  | 0 | 1 | 0 | 1 | 1 | 1 | 1 | 1 | 1 |  | 70 | 10 |  |  |  |  | 0 | 0 | [5 empty] | 0 |  | 0 | 18501.6 | 0 | 656.24 | 472.16 | 1193.92 | 0 | 6.24 | 0 | 0 | 8357.44 | 1193.92 |  |  |  | )*52 | )*52 | )*52 | )*52 |  | )*52 | )*52 |  |  |  | 0 | 0 | 1 | 1 |  |  |  | 1003 | 10 м | 10 м | 10 | [6 empty] | 32893472 | 1 | СН-2012 | 0 |  | 4 | 0 | Подрядные работы, гл. 1-5 | работа |  |  |  | 0 | 35.58 | 0 | 12.62 | 9.08 | 22.96 | 0.12 | 0 | 0 | [17 empty] | 0 | 0 | 0 |  |  |  |  | 70 | 10 |  |  |  |  | 0 |  | 1796655724 | 2 | 1 | -2 | 0 | 5099.33 | 0 | 33152.29 | 0 | 0 | 33152.29 |  | 0 | 3 | 0 | )*52 | 0 | 1 | 0 | 0 | 0 | 0
17 | 1 | 145 | 145 | 26 | 2.2-2103-2-9/1 | Техническое обслуживание трубопровода диаметром 100 мм (трубопровод Д-100 мм) | 10 м | 28.1 | 0 |  |  |  |  | 5998.79 | 0 | 2127.73 | 1530.89 | 3871.06 | 0 | 20.232 | 0 | 0 | 2709.74 | 387.11 |  | 33266894 | 213.48 | 0 | 75.72 | 54.48 | 137.76 | 0 | 0.72 | 0 | 0 | 35.58 | 0 | 12.62 | 9.08 | 22.96 | 0 | 0.12 | 0 | 0 | 70 | 10 | 1 | 1 |  |  | 1 | 1 | 1 | 1 |  |  |  |  | 0 | 4 | СН-2012-2018.2. База. Сб.2-2103-2-9/1 |  |  | 0 | 0 |  | 0 | 1 | 0 | 1 | 1 | 1 | 1 | 1 | 1 |  | 70 | 10 |  |  |  |  | 0 | 0 | [5 empty] | 0 |  | 0 | 5998.79 | 0 | 75.72 | 54.48 | 137.76 | 0 | 0.72 | 0 | 0 | 2709.742 | 387.106 |  |  |  | )*6 | )*6 | )*6 | )*6 |  | )*6 | )*6 |  |  |  | 0 | 0 | 1 | 1 |  |  |  | 1003 | 10 м | 10 м | 10 | [6 empty] | 32893472 | 1 | СН-2012 | 0 |  | 4 | 0 | Подрядные работы, гл. 1-5 | работа |  |  |  | 0 | 35.58 | 0 | 12.62 | 9.08 | 22.96 | 0.12 | 0 | 0 | [17 empty] | 0 | 0 | 0 |  |  |  |  | 70 | 10 |  |  |  |  | 0 |  | 1049961437 | 2 | 1 | -2 | 0 | 1653.36 | 0 | 10749 | 0 | 0 | 10749 |  | 0 | 3 | 0 | )*6 | 0 | 1 | 0 | 0 | 0 | 0
17 | 1 | 147 | 147 | 27 | 2.2-2103-2-6/1 | Техническое обслуживание трубопровода диаметром 50 мм (трубопровод Д-50 мм) | 10 м | 28.4 | 0 |  |  |  |  | 2503.17 | 0 | 845.18 | 608.33 | 1657.99 | 0 | 8.52 | 0 | 0 | 1160.59 | 165.8 |  | 33266894 | 88.14 | 0 | 29.76 | 21.42 | 58.38 | 0 | 0.3 | 0 | 0 | 14.69 | 0 | 4.96 | 3.57 | 9.73 | 0 | 0.05 | 0 | 0 | 70 | 10 | 1 | 1 |  |  | 1 | 1 | 1 | 1 |  |  |  |  | 0 | 4 | СН-2012-2018.2. База. Сб.2-2103-2-6/1 |  |  | 0 | 0 |  | 0 | 1 | 0 | 1 | 1 | 1 | 1 | 1 | 1 |  | 70 | 10 |  |  |  |  | 0 | 0 | [5 empty] | 0 |  | 0 | 2503.17 | 0 | 29.76 | 21.42 | 58.38 | 0 | 0.3 | 0 | 0 | 1160.593 | 165.799 |  |  |  | )*6 | )*6 | )*6 | )*6 |  | )*6 | )*6 |  |  |  | 0 | 0 | 1 | 1 |  |  |  | 1003 | 10 м | 10 м | 10 | [6 empty] | 32893472 | 1 | СН-2012 | 0 |  | 4 | 0 | Подрядные работы, гл. 1-5 | работа |  |  |  | 0 | 14.69 | 0 | 4.96 | 3.57 | 9.73 | 0.05 | 0 | 0 | [17 empty] | 0 | 0 | 0 |  |  |  |  | 70 | 10 |  |  |  |  | 0 |  | -843344040 | 2 | 1 | -2 | 0 | 657 | 0 | 4486.56 | 0 | 0 | 4486.56 |  | 0 | 3 | 0 | )*6 | 0 | 1 | 0 | 0 | 0 | 0
17 | 1 | 149 | 149 | 28 | 2.2-2103-2-9/1 | Техническое обслуживание трубопровода диаметром 100 мм (трубопровод Д-110 мм) | 10 м | 6 | 0 |  |  |  |  | 1280.88 | 0 | 454.32 | 326.88 | 826.56 | 0 | 4.32 | 0 | 0 | 578.59 | 82.66 |  | 33266894 | 213.48 | 0 | 75.72 | 54.48 | 137.76 | 0 | 0.72 | 0 | 0 | 35.58 | 0 | 12.62 | 9.08 | 22.96 | 0 | 0.12 | 0 | 0 | 70 | 10 | 1 | 1 |  |  | 1 | 1 | 1 | 1 |  |  |  |  | 0 | 4 | СН-2012-2018.2. База. Сб.2-2103-2-9/1 |  |  | 0 | 0 |  | 0 | 1 | 0 | 1 | 1 | 1 | 1 | 1 | 1 |  | 70 | 10 |  |  |  |  | 0 | 0 | [5 empty] | 0 |  | 0 | 1280.88 | 0 | 75.72 | 54.48 | 137.76 | 0 | 0.72 | 0 | 0 | 578.592 | 82.656 |  |  |  | )*6 | )*6 | )*6 | )*6 |  | )*6 | )*6 |  |  |  | 0 | 0 | 1 | 1 |  |  |  | 1003 | 10 м | 10 м | 10 | [6 empty] | 32893472 | 1 | СН-2012 | 0 |  | 4 | 0 | Подрядные работы, гл. 1-5 | работа |  |  |  | 0 | 35.58 | 0 | 12.62 | 9.08 | 22.96 | 0.12 | 0 | 0 | [17 empty] | 0 | 0 | 0 |  |  |  |  | 70 | 10 |  |  |  |  | 0 |  | -1428212245 | 2 | 1 | -2 | 0 | 353.03 | 0 | 2295.16 | 0 | 0 | 2295.16 |  | 0 | 3 | 0 | )*6 | 0 | 1 | 0 | 0 | 0 | 0
51 | 1 | 4 | 450 |  | Новый раздел | Канализация | 0 | [6 empty] | 28284.44 | 0 | 9989.63 | 7187.7 | 18294.81 | 0 | 95.472 | 0 | 0 | 12806.36 | 1829.49 |  |  | 28284.44 | 0 | 9989.63 | 7187.7 | 18294.81 | 0 | 95.472 | 0 | 0 | 12806.36 | 1829.49 |  |  | 0 | 0 | 0 | 50683.01 | 0 | 0 | 50683.01 | 0 | 0 | 0 | 0 | 0 | 0 | 0 | 0 | [20 empty] | 0 | 0 | 0 | 50683.01 | 0 | 0 | 50683.01 | 0 | 0 | 0 | 0 | 0 | 0 | 0 | 0 | [115 empty] | 0
50 | 0 | 0 | 1 | 201 | 28284.44 | ПЗ | Прямые затраты |  |  | 201 | 1 | 3 |  | 2
50 | 0 | 0 | 1 | 202 | 0 | СтМатОб | Стоимость материальных ресурсов (всего) |  |  | 202 | 2 | 3 |  | 2
50 | 0 | 0 | 1 | 222 | 0 | СтМатОбЗак | Стоимость материалов и оборудования заказчика |  |  | 222 | 3 | 3 |  | 2
50 | 0 | 0 | 1 | 225 | 0 | СтМатОбПод | Стоимость материалов и оборудования подрядчика |  |  | 225 | 4 | 3 |  | 2
50 | 0 | 0 | 1 | 226 | 0 | СтМат | Стоимость материалов (всего) |  |  | 226 | 5 | 3 |  | 2
50 | 0 | 0 | 1 | 227 | 0 | СтМатЗак | Стоимость материалов заказчика |  |  | 227 | 6 | 3 |  | 2
50 | 0 | 0 | 1 | 228 | 0 | СтМатПод | Стоимость материалов подрядчика |  |  | 228 | 7 | 3 |  | 2
50 | 0 | 0 | 1 | 216 | 0 | Оборуд | Стоимость оборудования (всего) |  |  | 216 | 8 | 3 |  | 2
50 | 0 | 0 | 1 | 223 | 0 | ОборудЗак | Стоимость оборудования заказчика |  |  | 223 | 9 | 3 |  | 2
50 | 0 | 0 | 1 | 229 | 0 | ОборудПод | Стоимость оборудования подрядчика |  |  | 229 | 10 | 3 |  | 2
50 | 0 | 0 | 1 | 203 | 9989.63 | ЭММ | Эксплуатация машин |  |  | 203 | 11 | 3 |  | 2
50 | 0 | 0 | 1 | 231 | 0 | ЭММсНРиСП | Эксплуатация машин по ТСН-2001.16 |  |  | 231 | 12 | 3 |  | 2
50 | 0 | 0 | 1 | 204 | 7187.7 | ЗПМ | ЗП машинистов |  |  | 204 | 13 | 3 |  | 2
50 | 0 | 0 | 1 | 205 | 18294.81 | ОЗП | Основная ЗП рабочих |  |  | 205 | 14 | 3 |  | 2
50 | 0 | 0 | 1 | 232 | 0 | ОЗПсНРиСП | Основная ЗП рабочих по ТСН-2001.16 |  |  | 232 | 15 | 3 |  | 2
50 | 0 | 0 | 1 | 214 | 0 | Строит | Строительные работы с НР и СП |  |  | 214 | 16 | 3 |  | 2
50 | 0 | 0 | 1 | 215 | 0 | Монтаж | Монтажные работы с НР и СП |  |  | 215 | 17 | 3 |  | 2
50 | 0 | 0 | 1 | 217 | 50683.01 | Прочие | Прочие работы с НР и СП |  |  | 217 | 18 | 3 |  | 2
50 | 0 | 0 | 1 | 230 | 0 | ПрочиеЗатр | Прочие затраты по ТСН-2001.16 |  |  | 230 | 19 | 3 |  | 2
50 | 0 | 0 | 1 | 206 | 0 | ВозврМат | Возврат материалов |  |  | 206 | 20 | 3 |  | 2
50 | 0 | 0 | 1 | 207 | 95.472 | ТрудСтр | Трудозатраты строителей |  |  | 207 | 21 | 3 |  | -1
50 | 0 | 0 | 1 | 208 | 0 | ТрудМаш | Трудозатраты машинистов |  |  | 208 | 22 | 3 |  | -1
50 | 0 | 0 | 1 | 209 | 0 | ТранспМат | Транспорт материалов |  |  | 209 | 23 | 3 |  | 2
50 | 0 | 0 | 1 | 210 | 12806.36 | НР | Накладные расходы |  |  | 210 | 24 | 3 |  | 2
50 | 0 | 0 | 1 | 211 | 1829.49 | СмПриб | Сметная прибыль |  |  | 211 | 25 | 3 |  | 2
50 | 0 | 0 | 1 | 224 | 50683.01 | Всего | Всего с НР и СП |  |  | 224 | 26 | 3 |  | 2
4 | 1 |  | 737 |  | Новый раздел | Теплоснабжение |  | 0 |  | 0 | [10 empty] | 0 | [53 empty] | 0 | [11 empty] | 0
52 | 1 | 4 | 488 | 0 | Новый раздел | Теплоснабжение | [7 empty] | 352297.66 | 7445.38 | 57907.04 | 41668.1 | 286945.24 | 0 | 1379.0717 | 0 | 0 | 200861.66 | 28694.54 | 0 | 0 | 0 | 0 | 0 | 0 | 0 | 0 | 0 | 0 | 0 | 0 | 0 | 0 | 0 | 0 | 0 | 0 | 626855.38 | 0 | 0 | 626855.38 | 7445.38 | 7445.38 | 0 | 7445.38 | 0 | 0 | 0 | 0 | 0 | 0 | 0 | 0 | 0 | 0 | 0 | 0 | 0 | 0 | 0 | 0 | 0 | 0 | 0 | 0 | 0 | 0 | 0 | 0 | 0 | 0 | 0 | 0 | 0 | 0 | 0 | 0 | 0 | 0 | 0 | 0 | 0 | 0 | 0 | 0 | 0 | 0 | 0 | 0 | 0 | 0 | 0 | 0 | 0 | 0 | 0 | 0 | 0 | 0 | 0 | 0 | 0 | 0 | 0 | 0 | 0 | 0 | 0 | 0 | 0 | 0 | 0 | 0 | 0 | 0 | 0 | 0 | 0 | 0 | 0 | 0 | 0 | 0 | 0 | 0 | 0 | 0 | 0 | 0 | 0 | 0 | 0 | 0 | 0 | 0 | 0 | 0 | 0 | 0 | 0 | 0 | 0 | 0 | 0 | 0 | 0 | 0 | 0 | 0 | 0 | 0 | 0 | 0 | 0 | 0 | 0 | 0 | 0 | 0 | 0 | 0 | 0 | 0 | 0 | 0 | 0 | 0 | 0 | 0 | 0 | 0 | 0 | 0 | 0 | 0 | 0 | 0 | 0 | 0 | 0 | 0 | 0 | 0 | 0 | 0 | 0 | 0 | 0 | 0 | 0 | 0 | 0 | 0 | 0 | 0 | 0 | 0 | 0 | 0 | 0
5 | 1 |  | 505 |  | Новый подраздел | Трубопроводы отопления |  | 0 |  | 0 | [10 empty] | 0 | [53 empty] | 0 | [11 empty] | 0
52 | 1 | 5 | 492 | 0 | Новый подраздел | Трубопроводы отопления | [7 empty] | 3658.94 | 0 | 1269.3 | 912.66 | 2389.64 | 0 | 12.31 | 0 | 0 | 1672.75 | 238.96 | 0 | 0 | 3658.94 | 0 | 1269.3 | 912.66 | 2389.64 | 0 | 12.31 | 0 | 0 | 1672.75 | 238.96 | 0 | 0 | 0 | 0 | 0 | 6556.32 | 0 | 0 | 6556.32 | 0 | 0 | 0 | 0 | 0 | 0 | 0 | 0 | 0 | 0 | 0 | 0 | 0 | 0 | 0 | 0 | 0 | 0 | 0 | 0 | 0 | 0 | 0 | 0 | 0 | 0 | 0 | 0 | 0 | 0 | 0 | 6556.32 | 0 | 0 | 6556.32 | 0 | 0 | 0 | 0 | 0 | 0 | 0 | 0 | 0 | 0 | 0 | 0 | 0 | 0 | 0 | 0 | 0 | 0 | 0 | 0 | 0 | 0 | 0 | 0 | 0 | 0 | 0 | 0 | 0 | 0 | 0 | 0 | 0 | 0 | 0 | 0 | 0 | 0 | 0 | 0 | 0 | 0 | 0 | 0 | 0 | 0 | 0 | 0 | 0 | 0 | 0 | 0 | 0 | 0 | 0 | 0 | 0 | 0 | 0 | 0 | 0 | 0 | 0 | 0 | 0 | 0 | 0 | 0 | 0 | 0 | 0 | 0 | 0 | 0 | 0 | 0 | 0 | 0 | 0 | 0 | 0 | 0 | 0 | 0 | 0 | 0 | 0 | 0 | 0 | 0 | 0 | 0 | 0 | 0 | 0 | 0 | 0 | 0 | 0 | 0 | 0 | 0 | 0 | 0 | 0 | 0 | 0 | 0 | 0 | 0 | 0 | 0 | 0 | 0 | 0 | 0 | 0 | 0 | 0 | 0 | 0 | 0 | 0 | 0
17 | 1 | 151 | 151 | 29 | 2.2-2103-2-2/1 | Техническое обслуживание трубопровода диаметром 20 мм | 10 м | 85 | 0 |  |  |  |  | 687.65 | 0 | 191.25 | 137.7 | 496.4 | 0 | 2.55 | 0 | 0 | 347.48 | 49.64 |  | 33266894 | 8.09 | 0 | 2.25 | 1.62 | 5.84 | 0 | 0.03 | 0 | 0 | 8.09 | 0 | 2.25 | 1.62 | 5.84 | 0 | 0.03 | 0 | 0 | 70 | 10 | 1 | 1 |  |  | 1 | 1 | 1 | 1 |  |  |  |  | 0 | 4 | СН-2012-2018.2. База. Сб.2-2103-2-2/1 |  |  | 0 | 0 |  | 0 | 1 | 0 | 1 | 1 | 1 | 1 | 1 | 1 |  | 70 | 10 |  |  |  |  | 0 | 0 | [5 empty] | 0 |  | 0 | 687.65 | 0 | 2.25 | 1.62 | 5.84 | 0 | 0.03 | 0 | 0 | 347.48 | 49.64 | [13 empty] | 0 | 0 | 1 | 1 |  |  |  | 1003 | 10 м | 10 м | 10 | [6 empty] | 32893472 | 1 | СН-2012 | 0 |  | 4 | 0 | Подрядные работы, гл. 1-5 | работа |  |  |  | 0 | 8.09 | 0 | 2.25 | 1.62 | 5.84 | 0.03 | 0 | 0 | [17 empty] | 0 | 0 | 0 |  |  |  |  | 70 | 10 |  |  |  |  | 0 |  | -1814659494 | 2 | 1 | -2 | 0 | 148.72 | 0 | 1233.49 | 0 | 0 | 1233.49 |  | 0 | 3 | 0 |  | 0 | 1 | 0 | 0 | 0 | 0
17 | 1 | 153 | 153 | 30 | 2.2-2103-2-3/1 | Техническое обслуживание трубопровода диаметром 25 мм | 10 м | 110 | 0 |  |  |  |  | 1351.9 | 0 | 496.1 | 356.4 | 855.8 | 0 | 4.4 | 0 | 0 | 599.06 | 85.58 |  | 33266894 | 12.29 | 0 | 4.51 | 3.24 | 7.78 | 0 | 0.04 | 0 | 0 | 12.29 | 0 | 4.51 | 3.24 | 7.78 | 0 | 0.04 | 0 | 0 | 70 | 10 | 1 | 1 |  |  | 1 | 1 | 1 | 1 |  |  |  |  | 0 | 4 | СН-2012-2018.2. База. Сб.2-2103-2-3/1 |  |  | 0 | 0 |  | 0 | 1 | 0 | 1 | 1 | 1 | 1 | 1 | 1 |  | 70 | 10 |  |  |  |  | 0 | 0 | [5 empty] | 0 |  | 0 | 1351.9 | 0 | 4.51 | 3.24 | 7.78 | 0 | 0.04 | 0 | 0 | 599.06 | 85.58 | [13 empty] | 0 | 0 | 1 | 1 |  |  |  | 1003 | 10 м | 10 м | 10 | [6 empty] | 32893472 | 1 | СН-2012 | 0 |  | 4 | 0 | Подрядные работы, гл. 1-5 | работа |  |  |  | 0 | 12.29 | 0 | 4.51 | 3.24 | 7.78 | 0.04 | 0 | 0 | [17 empty] | 0 | 0 | 0 |  |  |  |  | 70 | 10 |  |  |  |  | 0 |  | -1862388647 | 2 | 1 | -2 | 0 | 384.91 | 0 | 2421.45 | 0 | 0 | 2421.45 |  | 0 | 3 | 0 |  | 0 | 1 | 0 | 0 | 0 | 0
17 | 1 | 155 | 155 | 31 | 2.2-2103-2-4/1 | Техническое обслуживание трубопровода диаметром 32 мм | 10 м | 30 | 0 |  |  |  |  | 368.7 | 0 | 135.3 | 97.2 | 233.4 | 0 | 1.2 | 0 | 0 | 163.38 | 23.34 |  | 33266894 | 12.29 | 0 | 4.51 | 3.24 | 7.78 | 0 | 0.04 | 0 | 0 | 12.29 | 0 | 4.51 | 3.24 | 7.78 | 0 | 0.04 | 0 | 0 | 70 | 10 | 1 | 1 |  |  | 1 | 1 | 1 | 1 |  |  |  |  | 0 | 4 | СН-2012-2018.2. База. Сб.2-2103-2-4/1 |  |  | 0 | 0 |  | 0 | 1 | 0 | 1 | 1 | 1 | 1 | 1 | 1 |  | 70 | 10 |  |  |  |  | 0 | 0 | [5 empty] | 0 |  | 0 | 368.7 | 0 | 4.51 | 3.24 | 7.78 | 0 | 0.04 | 0 | 0 | 163.38 | 23.34 | [13 empty] | 0 | 0 | 1 | 1 |  |  |  | 1003 | 10 м | 10 м | 10 | [6 empty] | 32893472 | 1 | СН-2012 | 0 |  | 4 | 0 | Подрядные работы, гл. 1-5 | работа |  |  |  | 0 | 12.29 | 0 | 4.51 | 3.24 | 7.78 | 0.04 | 0 | 0 | [17 empty] | 0 | 0 | 0 |  |  |  |  | 70 | 10 |  |  |  |  | 0 |  | 1935826824 | 2 | 1 | -2 | 0 | 104.98 | 0 | 660.4 | 0 | 0 | 660.4 |  | 0 | 3 | 0 |  | 0 | 1 | 0 | 0 | 0 | 0
17 | 1 | 157 | 157 | 32 | 2.2-2103-2-5/1 | Техническое обслуживание трубопровода диаметром 40 мм | 10 м | 9 | 0 |  |  |  |  | 110.61 | 0 | 40.59 | 29.16 | 70.02 | 0 | 0.36 | 0 | 0 | 49.01 | 7 |  | 33266894 | 12.29 | 0 | 4.51 | 3.24 | 7.78 | 0 | 0.04 | 0 | 0 | 12.29 | 0 | 4.51 | 3.24 | 7.78 | 0 | 0.04 | 0 | 0 | 70 | 10 | 1 | 1 |  |  | 1 | 1 | 1 | 1 |  |  |  |  | 0 | 4 | СН-2012-2018.2. База. Сб.2-2103-2-5/1 |  |  | 0 | 0 |  | 0 | 1 | 0 | 1 | 1 | 1 | 1 | 1 | 1 |  | 70 | 10 |  |  |  |  | 0 | 0 | [5 empty] | 0 |  | 0 | 110.61 | 0 | 4.51 | 3.24 | 7.78 | 0 | 0.04 | 0 | 0 | 49.014 | 7.002 | [13 empty] | 0 | 0 | 1 | 1 |  |  |  | 1003 | 10 м | 10 м | 10 | [6 empty] | 32893472 | 1 | СН-2012 | 0 |  | 4 | 0 | Подрядные работы, гл. 1-5 | работа |  |  |  | 0 | 12.29 | 0 | 4.51 | 3.24 | 7.78 | 0.04 | 0 | 0 | [17 empty] | 0 | 0 | 0 |  |  |  |  | 70 | 10 |  |  |  |  | 0 |  | 1597227245 | 2 | 1 | -2 | 0 | 31.49 | 0 | 198.11 | 0 | 0 | 198.11 |  | 0 | 3 | 0 |  | 0 | 1 | 0 | 0 | 0 | 0
17 | 1 | 159 | 159 | 33 | 2.2-2103-2-6/1 | Техническое обслуживание трубопровода диаметром 50 мм | 10 м | 1.2 | 0 |  |  |  |  | 17.63 | 0 | 5.95 | 4.28 | 11.68 | 0 | 0.06 | 0 | 0 | 8.18 | 1.17 |  | 33266894 | 14.69 | 0 | 4.96 | 3.57 | 9.73 | 0 | 0.05 | 0 | 0 | 14.69 | 0 | 4.96 | 3.57 | 9.73 | 0 | 0.05 | 0 | 0 | 70 | 10 | 1 | 1 |  |  | 1 | 1 | 1 | 1 |  |  |  |  | 0 | 4 | СН-2012-2018.2. База. Сб.2-2103-2-6/1 |  |  | 0 | 0 |  | 0 | 1 | 0 | 1 | 1 | 1 | 1 | 1 | 1 |  | 70 | 10 |  |  |  |  | 0 | 0 | [5 empty] | 0 |  | 0 | 17.63 | 0 | 4.96 | 3.57 | 9.73 | 0 | 0.05 | 0 | 0 | 8.176 | 1.168 | [13 empty] | 0 | 0 | 1 | 1 |  |  |  | 1003 | 10 м | 10 м | 10 | [6 empty] | 32893472 | 1 | СН-2012 | 0 |  | 4 | 0 | Подрядные работы, гл. 1-5 | работа |  |  |  | 0 | 14.69 | 0 | 4.96 | 3.57 | 9.73 | 0.05 | 0 | 0 | [17 empty] | 0 | 0 | 0 |  |  |  |  | 70 | 10 |  |  |  |  | 0 |  | 808290579 | 2 | 1 | -2 | 0 | 4.62 | 0 | 31.6 | 0 | 0 | 31.6 |  | 0 | 3 | 0 |  | 0 | 1 | 0 | 0 | 0 | 0
17 | 1 | 161 | 161 | 34 | 2.2-2103-2-7/1 | Техническое обслуживание трубопровода диаметром 65 мм | 10 м | 12 | 0 |  |  |  |  | 311.16 | 0 | 124.32 | 89.52 | 186.84 | 0 | 0.96 | 0 | 0 | 130.79 | 18.68 |  | 33266894 | 25.93 | 0 | 10.36 | 7.46 | 15.57 | 0 | 0.08 | 0 | 0 | 25.93 | 0 | 10.36 | 7.46 | 15.57 | 0 | 0.08 | 0 | 0 | 70 | 10 | 1 | 1 |  |  | 1 | 1 | 1 | 1 |  |  |  |  | 0 | 4 | СН-2012-2018.2. База. Сб.2-2103-2-7/1 |  |  | 0 | 0 |  | 0 | 1 | 0 | 1 | 1 | 1 | 1 | 1 | 1 |  | 70 | 10 |  |  |  |  | 0 | 0 | [5 empty] | 0 |  | 0 | 311.16 | 0 | 10.36 | 7.46 | 15.57 | 0 | 0.08 | 0 | 0 | 130.788 | 18.684 | [13 empty] | 0 | 0 | 1 | 1 |  |  |  | 1003 | 10 м | 10 м | 10 | [6 empty] | 32893472 | 1 | СН-2012 | 0 |  | 4 | 0 | Подрядные работы, гл. 1-5 | работа |  |  |  | 0 | 25.93 | 0 | 10.36 | 7.46 | 15.57 | 0.08 | 0 | 0 | [17 empty] | 0 | 0 | 0 |  |  |  |  | 70 | 10 |  |  |  |  | 0 |  | 560395376 | 2 | 1 | -2 | 0 | 96.68 | 0 | 557.31 | 0 | 0 | 557.31 |  | 0 | 3 | 0 |  | 0 | 1 | 0 | 0 | 0 | 0
17 | 1 | 163 | 163 | 35 | 2.2-2103-2-8/1 | Техническое обслуживание трубопровода диаметром 80 мм | 10 м | 11 | 0 |  |  |  |  | 313.17 | 0 | 99.11 | 71.28 | 214.06 | 0 | 1.1 | 0 | 0 | 149.84 | 21.41 |  | 33266894 | 28.47 | 0 | 9.01 | 6.48 | 19.46 | 0 | 0.1 | 0 | 0 | 28.47 | 0 | 9.01 | 6.48 | 19.46 | 0 | 0.1 | 0 | 0 | 70 | 10 | 1 | 1 |  |  | 1 | 1 | 1 | 1 |  |  |  |  | 0 | 4 | СН-2012-2018.2. База. Сб.2-2103-2-8/1 |  |  | 0 | 0 |  | 0 | 1 | 0 | 1 | 1 | 1 | 1 | 1 | 1 |  | 70 | 10 |  |  |  |  | 0 | 0 | [5 empty] | 0 |  | 0 | 313.17 | 0 | 9.01 | 6.48 | 19.46 | 0 | 0.1 | 0 | 0 | 149.842 | 21.406 | [13 empty] | 0 | 0 | 1 | 1 |  |  |  | 1003 | 10 м | 10 м | 10 | [6 empty] | 32893472 | 1 | СН-2012 | 0 |  | 4 | 0 | Подрядные работы, гл. 1-5 | работа |  |  |  | 0 | 28.47 | 0 | 9.01 | 6.48 | 19.46 | 0.1 | 0 | 0 | [17 empty] | 0 | 0 | 0 |  |  |  |  | 70 | 10 |  |  |  |  | 0 |  | -246866979 | 2 | 1 | -2 | 0 | 76.98 | 0 | 561.4 | 0 | 0 | 561.4 |  | 0 | 3 | 0 |  | 0 | 1 | 0 | 0 | 0 | 0
17 | 1 | 165 | 165 | 36 | 2.2-2103-2-9/1 | Техническое обслуживание трубопровода диаметром 100 мм | 10 м | 14 | 0 |  |  |  |  | 498.12 | 0 | 176.68 | 127.12 | 321.44 | 0 | 1.68 | 0 | 0 | 225.01 | 32.14 |  | 33266894 | 35.58 | 0 | 12.62 | 9.08 | 22.96 | 0 | 0.12 | 0 | 0 | 35.58 | 0 | 12.62 | 9.08 | 22.96 | 0 | 0.12 | 0 | 0 | 70 | 10 | 1 | 1 |  |  | 1 | 1 | 1 | 1 |  |  |  |  | 0 | 4 | СН-2012-2018.2. База. Сб.2-2103-2-9/1 |  |  | 0 | 0 |  | 0 | 1 | 0 | 1 | 1 | 1 | 1 | 1 | 1 |  | 70 | 10 |  |  |  |  | 0 | 0 | [5 empty] | 0 |  | 0 | 498.12 | 0 | 12.62 | 9.08 | 22.96 | 0 | 0.12 | 0 | 0 | 225.008 | 32.144 | [13 empty] | 0 | 0 | 1 | 1 |  |  |  | 1003 | 10 м | 10 м | 10 | [6 empty] | 32893472 | 1 | СН-2012 | 0 |  | 4 | 0 | Подрядные работы, гл. 1-5 | работа |  |  |  | 0 | 35.58 | 0 | 12.62 | 9.08 | 22.96 | 0.12 | 0 | 0 | [17 empty] | 0 | 0 | 0 |  |  |  |  | 70 | 10 |  |  |  |  | 0 |  | 1705452941 | 2 | 1 | -2 | 0 | 137.29 | 0 | 892.56 | 0 | 0 | 892.56 |  | 0 | 3 | 0 |  | 0 | 1 | 0 | 0 | 0 | 0
51 | 1 | 5 | 492 |  | Новый подраздел | Трубопроводы отопления | 0 | [6 empty] | 3658.94 | 0 | 1269.3 | 912.66 | 2389.64 | 0 | 12.31 | 0 | 0 | 1672.75 | 238.96 |  |  | 3658.94 | 0 | 1269.3 | 912.66 | 2389.64 | 0 | 12.31 | 0 | 0 | 1672.75 | 238.96 |  |  | 0 | 0 | 0 | 6556.32 | 0 | 0 | 6556.32 | 0 | 0 | 0 | 0 | 0 | 0 | 0 | 0 | [20 empty] | 0 | 0 | 0 | 6556.32 | 0 | 0 | 6556.32 | 0 | 0 | 0 | 0 | 0 | 0 | 0 | 0 | [115 empty] | 0
50 | 0 | 0 | 1 | 201 | 3658.94 | ПЗ | Прямые затраты |  |  | 201 | 1 | 3 |  | 2
50 | 0 | 0 | 1 | 202 | 0 | СтМатОб | Стоимость материальных ресурсов (всего) |  |  | 202 | 2 | 3 |  | 2
50 | 0 | 0 | 1 | 222 | 0 | СтМатОбЗак | Стоимость материалов и оборудования заказчика |  |  | 222 | 3 | 3 |  | 2
50 | 0 | 0 | 1 | 225 | 0 | СтМатОбПод | Стоимость материалов и оборудования подрядчика |  |  | 225 | 4 | 3 |  | 2
50 | 0 | 0 | 1 | 226 | 0 | СтМат | Стоимость материалов (всего) |  |  | 226 | 5 | 3 |  | 2
50 | 0 | 0 | 1 | 227 | 0 | СтМатЗак | Стоимость материалов заказчика |  |  | 227 | 6 | 3 |  | 2
50 | 0 | 0 | 1 | 228 | 0 | СтМатПод | Стоимость материалов подрядчика |  |  | 228 | 7 | 3 |  | 2
50 | 0 | 0 | 1 | 216 | 0 | Оборуд | Стоимость оборудования (всего) |  |  | 216 | 8 | 3 |  | 2
50 | 0 | 0 | 1 | 223 | 0 | ОборудЗак | Стоимость оборудования заказчика |  |  | 223 | 9 | 3 |  | 2
50 | 0 | 0 | 1 | 229 | 0 | ОборудПод | Стоимость оборудования подрядчика |  |  | 229 | 10 | 3 |  | 2
50 | 0 | 0 | 1 | 203 | 1269.3 | ЭММ | Эксплуатация машин |  |  | 203 | 11 | 3 |  | 2
50 | 0 | 0 | 1 | 231 | 0 | ЭММсНРиСП | Эксплуатация машин по ТСН-2001.16 |  |  | 231 | 12 | 3 |  | 2
50 | 0 | 0 | 1 | 204 | 912.66 | ЗПМ | ЗП машинистов |  |  | 204 | 13 | 3 |  | 2
50 | 0 | 0 | 1 | 205 | 2389.64 | ОЗП | Основная ЗП рабочих |  |  | 205 | 14 | 3 |  | 2
50 | 0 | 0 | 1 | 232 | 0 | ОЗПсНРиСП | Основная ЗП рабочих по ТСН-2001.16 |  |  | 232 | 15 | 3 |  | 2
50 | 0 | 0 | 1 | 214 | 0 | Строит | Строительные работы с НР и СП |  |  | 214 | 16 | 3 |  | 2
50 | 0 | 0 | 1 | 215 | 0 | Монтаж | Монтажные работы с НР и СП |  |  | 215 | 17 | 3 |  | 2
50 | 0 | 0 | 1 | 217 | 6556.32 | Прочие | Прочие работы с НР и СП |  |  | 217 | 18 | 3 |  | 2
50 | 0 | 0 | 1 | 230 | 0 | ПрочиеЗатр | Прочие затраты по ТСН-2001.16 |  |  | 230 | 19 | 3 |  | 2
50 | 0 | 0 | 1 | 206 | 0 | ВозврМат | Возврат материалов |  |  | 206 | 20 | 3 |  | 2
50 | 0 | 0 | 1 | 207 | 12.31 | ТрудСтр | Трудозатраты строителей |  |  | 207 | 21 | 3 |  | -1
50 | 0 | 0 | 1 | 208 | 0 | ТрудМаш | Трудозатраты машинистов |  |  | 208 | 22 | 3 |  | -1
50 | 0 | 0 | 1 | 209 | 0 | ТранспМат | Транспорт материалов |  |  | 209 | 23 | 3 |  | 2
50 | 0 | 0 | 1 | 210 | 1672.75 | НР | Накладные расходы |  |  | 210 | 24 | 3 |  | 2
50 | 0 | 0 | 1 | 211 | 238.96 | СмПриб | Сметная прибыль |  |  | 211 | 25 | 3 |  | 2
50 | 0 | 0 | 1 | 224 | 6556.32 | Всего | Всего с НР и СП |  |  | 224 | 26 | 3 |  | 2
5 | 1 |  | 548 |  | Новый подраздел | Корпус 1 |  | 0 |  | 0 | [10 empty] | 0 | [53 empty] | 0 | [11 empty] | 0
52 | 1 | 5 | 534 | 0 | Новый подраздел | Корпус 1 | [7 empty] | 71981.42 | 879.33 | 34533.51 | 24850.09 | 36568.58 | 0 | 161.3738 | 0 | 0 | 25598 | 3656.87 | 0 | 0 | 71981.42 | 879.33 | 34533.51 | 24850.09 | 36568.58 | 0 | 161.3738 | 0 | 0 | 25598 | 3656.87 | 0 | 0 | 0 | 0 | 0 | 128074.38 | 0 | 0 | 128074.38 | 879.33 | 879.33 | 0 | 879.33 | 0 | 0 | 0 | 0 | 0 | 0 | 0 | 0 | 0 | 0 | 0 | 0 | 0 | 0 | 0 | 0 | 0 | 0 | 0 | 0 | 0 | 0 | 0 | 0 | 0 | 0 | 0 | 128074.38 | 0 | 0 | 128074.38 | 879.33 | 879.33 | 0 | 879.33 | 0 | 0 | 0 | 0 | 0 | 0 | 0 | 0 | 0 | 0 | 0 | 0 | 0 | 0 | 0 | 0 | 0 | 0 | 0 | 0 | 0 | 0 | 0 | 0 | 0 | 0 | 0 | 0 | 0 | 0 | 0 | 0 | 0 | 0 | 0 | 0 | 0 | 0 | 0 | 0 | 0 | 0 | 0 | 0 | 0 | 0 | 0 | 0 | 0 | 0 | 0 | 0 | 0 | 0 | 0 | 0 | 0 | 0 | 0 | 0 | 0 | 0 | 0 | 0 | 0 | 0 | 0 | 0 | 0 | 0 | 0 | 0 | 0 | 0 | 0 | 0 | 0 | 0 | 0 | 0 | 0 | 0 | 0 | 0 | 0 | 0 | 0 | 0 | 0 | 0 | 0 | 0 | 0 | 0 | 0 | 0 | 0 | 0 | 0 | 0 | 0 | 0 | 0 | 0 | 0 | 0 | 0 | 0 | 0 | 0 | 0 | 0 | 0 | 0 | 0 | 0 | 0 | 0 | 0 | 0
17 | 1 | 166 | 166 | 37 | 2.3-1101-3-6/1 | Очистка сетки-фильтра (грязевика) от ила и грязи в трубопроводах диаметром 100 мм (грязевик вертикальный фланцевый Ду100) | шт. | 1 | 0 |  |  |  |  | 270.16 | 0 | 0 | 0 | 270.16 | 0 | 1.54 | 0 | 0 | 189.11 | 27.02 |  | 33266894 | 270.16 | 0 | 0 | 0 | 270.16 | 0 | 1.54 | 0 | 0 | 270.16 | 0 | 0 | 0 | 270.16 | 0 | 1.54 | 0 | 0 | 70 | 10 | 1 | 1 |  |  | 1 | 1 | 1 | 1 |  |  |  |  | 0 | 4 | СН-2012-2018.2. База. Сб.3-1101-3-6/1 |  |  | 0 | 0 |  | 0 | 1 | 0 | 1 | 1 | 1 | 1 | 1 | 1 |  | 70 | 10 |  |  |  |  | 0 | 0 | [5 empty] | 0 |  | 0 | 270.16 | 0 | 0 | 0 | 270.16 | 0 | 1.54 | 0 | 0 | 189.112 | 27.016 | [13 empty] | 0 | 0 | 1 | 1 |  |  |  | 1010 | шт. | шт. | 1 | [6 empty] | 32893472 | 1 | СН-2012 | 0 |  | 4 | 0 | Подрядные работы, гл. 1-5 | работа |  |  |  | 0 | 270.16 | 0 | 0 | 0 | 270.16 | 1.54 | 0 | 0 | [17 empty] | 0 | 0 | 0 |  |  |  |  | 70 | 10 |  |  |  |  | 0 |  | 1503885255 | 2 | 1 | -2 | 0 | 0 | 0 | 486.29 | 0 | 0 | 486.29 |  | 0 | 3 | 0 |  | 0 | 1 | 0 | 0 | 0 | 0
17 | 1 | 170 | 170 | 38 | 1.24-2103-10-2/1 | Техническое обслуживание и опломбировка фильтра магнитно-механического типа ФММ (ФМФ) диаметром 50-200 мм (фильтр магнитный Ду100) | шт. | 1 | 0 |  |  |  |  | 1244.38 | 1.17 | 499.05 | 359.12 | 744.16 | 0 | 3.24 | 0 | 0 | 520.91 | 74.42 |  | 33266894 | 1244.38 | 1.17 | 499.05 | 359.12 | 744.16 | 0 | 3.24 | 0 | 0 | 1244.38 | 1.17 | 499.05 | 359.12 | 744.16 | 0 | 3.24 | 0 | 0 | 70 | 10 | 1 | 1 |  |  | 1 | 1 | 1 | 1 |  |  |  |  | 0 | 4 | СН-2012-2018.1. База. Сб.24-2103-10-2/1 |  |  | 0 | 0 |  | 0 | 1 | 0 | 1 | 1 | 1 | 1 | 1 | 1 |  | 70 | 10 |  |  |  |  | 0 | 0 | [5 empty] | 0 |  | 0 | 1244.38 | 1.17 | 499.05 | 359.12 | 744.16 | 0 | 3.24 | 0 | 0 | 520.912 | 74.416 | [13 empty] | 0 | 0 | 1 | 1 |  |  |  | 1010 | шт. | шт. | 1 | [6 empty] | 32893472 | 1 | СН-2012 | 0 |  | 4 | 0 | Подрядные работы, гл. 1-5 | работа |  |  |  | 0 | 1244.38 | 1.17 | 499.05 | 359.12 | 744.16 | 3.24 | 0 | 0 | [17 empty] | 0 | 0 | 0 |  |  |  |  | 70 | 10 |  |  |  |  | 0 |  | -409264668 | 2 | 1 | -2 | 0 | 387.85 | 0 | 2227.56 | 0 | 0 | 2227.56 |  | 0 | 3 | 0 |  | 0 | 1 | 0 | 0 | 0 | 0
17 | 1 | 173 | 173 | 39 | 2.2-2203-7-3/1 | Техническое обслуживание крана шарового диаметром 40 мм (кран шаровый фланцевый Ду32, Ду40) | шт. | 4 | 0 |  |  |  |  | 898.48 | 111.92 | 288.4 | 207.52 | 498.16 | 0 | 2.56 | 0 | 0 | 348.71 | 49.82 |  | 33266894 | 224.62 | 27.98 | 72.1 | 51.88 | 124.54 | 0 | 0.64 | 0 | 0 | 112.31 | 13.99 | 36.05 | 25.94 | 62.27 | 0 | 0.32 | 0 | 0 | 70 | 10 | 1 | 1 |  |  | 1 | 1 | 1 | 1 |  |  |  |  | 0 | 4 | СН-2012-2018.2. База. Сб.2-2203-7-3/1 |  |  | 0 | 0 |  | 0 | 1 | 0 | 1 | 1 | 1 | 1 | 1 | 1 |  | 70 | 10 |  |  |  |  | 0 | 0 | [5 empty] | 0 |  | 0 | 898.48 | 27.98 | 72.1 | 51.88 | 124.54 | 0 | 0.64 | 0 | 0 | 348.712 | 49.816 |  |  |  | )*2 | )*2 | )*2 | )*2 |  | )*2 | )*2 |  |  |  | 0 | 0 | 1 | 1 |  |  |  | 1010 | шт. | шт. | 1 | [6 empty] | 32893472 | 1 | СН-2012 | 0 |  | 4 | 0 | Подрядные работы, гл. 1-5 | работа |  |  |  | 0 | 112.31 | 13.99 | 36.05 | 25.94 | 62.27 | 0.32 | 0 | 0 | [17 empty] | 0 | 0 | 0 |  |  |  |  | 70 | 10 |  |  |  |  | 0 |  | -966415432 | 2 | 1 | -2 | 0 | 224.12 | 0 | 1521.13 | 0 | 0 | 1521.13 |  | 0 | 3 | 0 | )*2 | 0 | 1 | 0 | 0 | 0 | 0
17 | 1 | 176 | 176 | 40 | 2.2-2203-7-4/1 | Техническое обслуживание крана шарового диаметром 50 мм (кран шаровый фланцевый Ду50) | шт. | 1 | 0 |  |  |  |  | 256.48 | 55.96 | 72.1 | 51.88 | 128.42 | 0 | 0.66 | 0 | 0 | 89.89 | 12.84 |  | 33266894 | 256.48 | 55.96 | 72.1 | 51.88 | 128.42 | 0 | 0.66 | 0 | 0 | 128.24 | 27.98 | 36.05 | 25.94 | 64.21 | 0 | 0.33 | 0 | 0 | 70 | 10 | 1 | 1 |  |  | 1 | 1 | 1 | 1 |  |  |  |  | 0 | 4 | СН-2012-2018.2. База. Сб.2-2203-7-4/1 |  |  | 0 | 0 |  | 0 | 1 | 0 | 1 | 1 | 1 | 1 | 1 | 1 |  | 70 | 10 |  |  |  |  | 0 | 0 | [5 empty] | 0 |  | 0 | 256.48 | 55.96 | 72.1 | 51.88 | 128.42 | 0 | 0.66 | 0 | 0 | 89.894 | 12.842 |  |  |  | )*2 | )*2 | )*2 | )*2 |  | )*2 | )*2 |  |  |  | 0 | 0 | 1 | 1 |  |  |  | 1010 | шт. | шт. | 1 | [6 empty] | 32893472 | 1 | СН-2012 | 0 |  | 4 | 0 | Подрядные работы, гл. 1-5 | работа |  |  |  | 0 | 128.24 | 27.98 | 36.05 | 25.94 | 64.21 | 0.33 | 0 | 0 | [17 empty] | 0 | 0 | 0 |  |  |  |  | 70 | 10 |  |  |  |  | 0 |  | -898521511 | 2 | 1 | -2 | 0 | 56.03 | 0 | 415.24 | 0 | 0 | 415.24 |  | 0 | 3 | 0 | )*2 | 0 | 1 | 0 | 0 | 0 | 0
17 | 1 | 179 | 179 | 41 | 2.2-2203-7-5/1 | Техническое обслуживание крана шарового диаметром 100 мм (кран шаровый фланцевый Ду65, Ду80, Ду100) | шт. | 6 | 0 |  |  |  |  | 2045.4 | 671.52 | 486.6 | 350.16 | 887.28 | 0 | 4.56 | 0 | 0 | 621.1 | 88.73 |  | 33266894 | 340.9 | 111.92 | 81.1 | 58.36 | 147.88 | 0 | 0.76 | 0 | 0 | 170.45 | 55.96 | 40.55 | 29.18 | 73.94 | 0 | 0.38 | 0 | 0 | 70 | 10 | 1 | 1 |  |  | 1 | 1 | 1 | 1 |  |  |  |  | 0 | 4 | СН-2012-2018.2. База. Сб.2-2203-7-5/1 |  |  | 0 | 0 |  | 0 | 1 | 0 | 1 | 1 | 1 | 1 | 1 | 1 |  | 70 | 10 |  |  |  |  | 0 | 0 | [5 empty] | 0 |  | 0 | 2045.4 | 111.92 | 81.1 | 58.36 | 147.88 | 0 | 0.76 | 0 | 0 | 621.096 | 88.728 |  |  |  | )*2 | )*2 | )*2 | )*2 |  | )*2 | )*2 |  |  |  | 0 | 0 | 1 | 1 |  |  |  | 1010 | шт. | шт. | 1 | [6 empty] | 32893472 | 1 | СН-2012 | 0 |  | 4 | 0 | Подрядные работы, гл. 1-5 | работа |  |  |  | 0 | 170.45 | 55.96 | 40.55 | 29.18 | 73.94 | 0.38 | 0 | 0 | [17 empty] | 0 | 0 | 0 |  |  |  |  | 70 | 10 |  |  |  |  | 0 |  | 564264100 | 2 | 1 | -2 | 0 | 378.17 | 0 | 3133.4 | 0 | 0 | 3133.4 |  | 0 | 3 | 0 | )*2 | 0 | 1 | 0 | 0 | 0 | 0
17 | 1 | 181 | 181 | 42 | 1.23-2103-43-1/1 | Техническое обслуживание манометра | 10 шт. | 0.4 | 0 |  |  |  |  | 11.38 | 0 | 3.6 | 2.59 | 7.78 | 0 | 0.04 | 0 | 0 | 5.45 | 0.78 |  | 33266894 | 28.47 | 0 | 9.01 | 6.48 | 19.46 | 0 | 0.1 | 0 | 0 | 28.47 | 0 | 9.01 | 6.48 | 19.46 | 0 | 0.1 | 0 | 0 | 70 | 10 | 1 | 1 |  |  | 1 | 1 | 1 | 1 |  |  |  |  | 0 | 4 | СН-2012-2018.1. База. Сб.23-2103-43-1/1 |  |  | 0 | 0 |  | 0 | 1 | 0 | 1 | 1 | 1 | 1 | 1 | 1 |  | 70 | 10 |  |  |  |  | 0 | 0 | [5 empty] | 0 |  | 0 | 11.38 | 0 | 9.01 | 6.48 | 19.46 | 0 | 0.1 | 0 | 0 | 5.446 | 0.778 | [13 empty] | 0 | 0 | 1 | 1 |  |  |  | 1010 | 10 шт. | 10 шт. | 10 | [6 empty] | 32893472 | 1 | СН-2012 | 0 |  | 4 | 0 | Подрядные работы, гл. 1-5 | работа |  |  |  | 0 | 28.47 | 0 | 9.01 | 6.48 | 19.46 | 0.1 | 0 | 0 | [17 empty] | 0 | 0 | 0 |  |  |  |  | 70 | 10 |  |  |  |  | 0 |  | 288197666 | 2 | 1 | -2 | 0 | 2.8 | 0 | 20.41 | 0 | 0 | 20.41 |  | 0 | 3 | 0 |  | 0 | 1 | 0 | 0 | 0 | 0
17 | 1 | 183 | 183 | 43 | 1.23-2103-42-1/1 | Техническое обслуживание термометра | 10 шт. | 0.2 | 0 |  |  |  |  | 5.69 | 0 | 1.8 | 1.3 | 3.89 | 0 | 0.02 | 0 | 0 | 2.72 | 0.39 |  | 33266894 | 28.47 | 0 | 9.01 | 6.48 | 19.46 | 0 | 0.1 | 0 | 0 | 28.47 | 0 | 9.01 | 6.48 | 19.46 | 0 | 0.1 | 0 | 0 | 70 | 10 | 1 | 1 |  |  | 1 | 1 | 1 | 1 |  |  |  |  | 0 | 4 | СН-2012-2018.1. База. Сб.23-2103-42-1/1 |  |  | 0 | 0 |  | 0 | 1 | 0 | 1 | 1 | 1 | 1 | 1 | 1 |  | 70 | 10 |  |  |  |  | 0 | 0 | [5 empty] | 0 |  | 0 | 5.69 | 0 | 9.01 | 6.48 | 19.46 | 0 | 0.1 | 0 | 0 | 2.723 | 0.389 | [13 empty] | 0 | 0 | 1 | 1 |  |  |  | 1010 | 10 шт. | 10 шт. | 10 | [6 empty] | 32893472 | 1 | СН-2012 | 0 |  | 4 | 0 | Подрядные работы, гл. 1-5 | работа |  |  |  | 0 | 28.47 | 0 | 9.01 | 6.48 | 19.46 | 0.1 | 0 | 0 | [17 empty] | 0 | 0 | 0 |  |  |  |  | 70 | 10 |  |  |  |  | 0 |  | 987880043 | 2 | 1 | -2 | 0 | 1.4 | 0 | 10.2 | 0 | 0 | 10.2 |  | 0 | 3 | 0 |  | 0 | 1 | 0 | 0 | 0 | 0
17 | 1 | 184 | 184 | 44 | 1.17-3301-2-1/1 | Прочистка и промывка радиаторов массой до 80 кг (стальной панельный радиатор с регуляторами температуры) | 100 шт. | 0.38 | 0 |  |  |  |  | 12419.69 | 0 | 0 | 0 | 12419.69 | 0 | 67.8338 | 0 | 0 | 8693.78 | 1241.97 |  | 33266894 | 32683.4 | 0 | 0 | 0 | 32683.4 | 0 | 178.51 | 0 | 0 | 32683.4 | 0 | 0 | 0 | 32683.4 | 0 | 178.51 | 0 | 0 | 70 | 10 | 1 | 1 |  |  | 1 | 1 | 1 | 1 |  |  |  |  | 0 | 4 | СН-2012-2018.1. База. Сб.17-3301-2-1/1 |  |  | 0 | 0 |  | 0 | 1 | 0 | 1 | 1 | 1 | 1 | 1 | 1 |  | 70 | 10 |  |  |  |  | 0 | 0 | [5 empty] | 0 |  | 0 | 12419.69 | 0 | 0 | 0 | 32683.4 | 0 | 178.51 | 0 | 0 | 8693.783 | 1241.969 | [13 empty] | 0 | 0 | 1 | 1 |  |  |  | 1010 | 100 шт. | 100 шт. | 100 | [6 empty] | 32893472 | 1 | СН-2012 | 0 |  | 4 | 0 | Подрядные работы, гл. 1-5 | работа |  |  |  | 0 | 32683.4 | 0 | 0 | 0 | 32683.4 | 178.51 | 0 | 0 | [17 empty] | 0 | 0 | 0 |  |  |  |  | 70 | 10 |  |  |  |  | 0 |  | 1883862983 | 2 | 1 | -2 | 0 | 0 | 0 | 22355.44 | 0 | 0 | 22355.44 |  | 0 | 3 | 0 |  | 0 | 1 | 0 | 0 | 0 | 0
17 | 1 | 187 | 187 | 45 | 1.21-2303-25-1/1 | Техническое обслуживание электрорадиаторов масляные (напольный конвектор с регулятором температуры) | шт. | 34 | 0 |  |  |  |  | 54829.76 | 38.76 | 33181.96 | 23877.52 | 21609.04 | 0 | 80.92 | 0 | 0 | 15126.33 | 2160.9 |  | 33266894 | 1612.64 | 1.14 | 975.94 | 702.28 | 635.56 | 0 | 2.38 | 0 | 0 | 806.32 | 0.57 | 487.97 | 351.14 | 317.78 | 0 | 1.19 | 0 | 0 | 70 | 10 | 1 | 1 |  |  | 1 | 1 | 1 | 1 |  |  |  |  | 0 | 4 | СН-2012-2018.1. База. Сб.21-2303-25-1/1 |  |  | 0 | 0 |  | 0 | 1 | 0 | 1 | 1 | 1 | 1 | 1 | 1 |  | 70 | 10 |  |  |  |  | 0 | 0 | [5 empty] | 0 |  | 0 | 54829.76 | 1.14 | 975.94 | 702.28 | 635.56 | 0 | 2.38 | 0 | 0 | 15126.328 | 2160.904 |  |  |  | )*2 | )*2 | )*2 | )*2 |  | )*2 | )*2 |  |  |  | 0 | 0 | 1 | 1 |  |  |  | 1010 | шт. | шт. | 1 | [6 empty] | 32893472 | 1 | СН-2012 | 0 |  | 4 | 0 | Подрядные работы, гл. 1-5 | работа |  |  |  | 0 | 806.32 | 0.57 | 487.97 | 351.14 | 317.78 | 1.19 | 0 | 0 | [17 empty] | 0 | 0 | 0 |  |  |  |  | 70 | 10 |  |  |  |  | 0 |  | 1837452191 | 2 | 1 | -2 | 0 | 25787.72 | 0 | 97904.71 | 0 | 0 | 97904.71 |  | 0 | 3 | 0 | )*2 | 0 | 1 | 0 | 0 | 0 | 0
51 | 1 | 5 | 534 |  | Новый подраздел | Корпус 1 | 0 | [6 empty] | 71981.42 | 879.33 | 34533.51 | 24850.09 | 36568.58 | 0 | 161.3738 | 0 | 0 | 25598 | 3656.87 |  |  | 71981.42 | 879.33 | 34533.51 | 24850.09 | 36568.58 | 0 | 161.3738 | 0 | 0 | 25598 | 3656.87 |  |  | 0 | 0 | 0 | 128074.38 | 0 | 0 | 128074.38 | 879.33 | 879.33 | 0 | 879.33 | 0 | 0 | 0 | 0 | [20 empty] | 0 | 0 | 0 | 128074.38 | 0 | 0 | 128074.38 | 879.33 | 879.33 | 0 | 879.33 | 0 | 0 | 0 | 0 | [115 empty] | 0
50 | 0 | 0 | 1 | 201 | 71981.42 | ПЗ | Прямые затраты |  |  | 201 | 1 | 3 |  | 2
50 | 0 | 0 | 1 | 202 | 879.33 | СтМатОб | Стоимость материальных ресурсов (всего) |  |  | 202 | 2 | 3 |  | 2
50 | 0 | 0 | 1 | 222 | 0 | СтМатОбЗак | Стоимость материалов и оборудования заказчика |  |  | 222 | 3 | 3 |  | 2
50 | 0 | 0 | 1 | 225 | 879.33 | СтМатОбПод | Стоимость материалов и оборудования подрядчика |  |  | 225 | 4 | 3 |  | 2
50 | 0 | 0 | 1 | 226 | 879.33 | СтМат | Стоимость материалов (всего) |  |  | 226 | 5 | 3 |  | 2
50 | 0 | 0 | 1 | 227 | 0 | СтМатЗак | Стоимость материалов заказчика |  |  | 227 | 6 | 3 |  | 2
50 | 0 | 0 | 1 | 228 | 879.33 | СтМатПод | Стоимость материалов подрядчика |  |  | 228 | 7 | 3 |  | 2
50 | 0 | 0 | 1 | 216 | 0 | Оборуд | Стоимость оборудования (всего) |  |  | 216 | 8 | 3 |  | 2
50 | 0 | 0 | 1 | 223 | 0 | ОборудЗак | Стоимость оборудования заказчика |  |  | 223 | 9 | 3 |  | 2
50 | 0 | 0 | 1 | 229 | 0 | ОборудПод | Стоимость оборудования подрядчика |  |  | 229 | 10 | 3 |  | 2
50 | 0 | 0 | 1 | 203 | 34533.51 | ЭММ | Эксплуатация машин |  |  | 203 | 11 | 3 |  | 2
50 | 0 | 0 | 1 | 231 | 0 | ЭММсНРиСП | Эксплуатация машин по ТСН-2001.16 |  |  | 231 | 12 | 3 |  | 2
50 | 0 | 0 | 1 | 204 | 24850.09 | ЗПМ | ЗП машинистов |  |  | 204 | 13 | 3 |  | 2
50 | 0 | 0 | 1 | 205 | 36568.58 | ОЗП | Основная ЗП рабочих |  |  | 205 | 14 | 3 |  | 2
50 | 0 | 0 | 1 | 232 | 0 | ОЗПсНРиСП | Основная ЗП рабочих по ТСН-2001.16 |  |  | 232 | 15 | 3 |  | 2
50 | 0 | 0 | 1 | 214 | 0 | Строит | Строительные работы с НР и СП |  |  | 214 | 16 | 3 |  | 2
50 | 0 | 0 | 1 | 215 | 0 | Монтаж | Монтажные работы с НР и СП |  |  | 215 | 17 | 3 |  | 2
50 | 0 | 0 | 1 | 217 | 128074.38 | Прочие | Прочие работы с НР и СП |  |  | 217 | 18 | 3 |  | 2
50 | 0 | 0 | 1 | 230 | 0 | ПрочиеЗатр | Прочие затраты по ТСН-2001.16 |  |  | 230 | 19 | 3 |  | 2
50 | 0 | 0 | 1 | 206 | 0 | ВозврМат | Возврат материалов |  |  | 206 | 20 | 3 |  | 2
50 | 0 | 0 | 1 | 207 | 161.3738 | ТрудСтр | Трудозатраты строителей |  |  | 207 | 21 | 3 |  | -1
50 | 0 | 0 | 1 | 208 | 0 | ТрудМаш | Трудозатраты машинистов |  |  | 208 | 22 | 3 |  | -1
50 | 0 | 0 | 1 | 209 | 0 | ТранспМат | Транспорт материалов |  |  | 209 | 23 | 3 |  | 2
50 | 0 | 0 | 1 | 210 | 25598 | НР | Накладные расходы |  |  | 210 | 24 | 3 |  | 2
50 | 0 | 0 | 1 | 211 | 3656.87 | СмПриб | Сметная прибыль |  |  | 211 | 25 | 3 |  | 2
50 | 0 | 0 | 1 | 224 | 128074.38 | Всего | Всего с НР и СП |  |  | 224 | 26 | 3 |  | 2
5 | 1 |  | 590 |  | Новый подраздел | Корпус 2 |  | 0 |  | 0 | [10 empty] | 0 | [53 empty] | 0 | [11 empty] | 0
52 | 1 | 5 | 577 | 0 | Новый подраздел | Корпус 2 | [7 empty] | 35454.37 | 840.57 | 1351.55 | 972.57 | 33262.25 | 0 | 180.4194 | 0 | 0 | 23283.57 | 3326.24 | 0 | 0 | 35454.37 | 840.57 | 1351.55 | 972.57 | 33262.25 | 0 | 180.4194 | 0 | 0 | 23283.57 | 3326.24 | 0 | 0 | 0 | 0 | 0 | 63114.55 | 0 | 0 | 63114.55 | 840.57 | 840.57 | 0 | 840.57 | 0 | 0 | 0 | 0 | 0 | 0 | 0 | 0 | 0 | 0 | 0 | 0 | 0 | 0 | 0 | 0 | 0 | 0 | 0 | 0 | 0 | 0 | 0 | 0 | 0 | 0 | 0 | 63114.55 | 0 | 0 | 63114.55 | 840.57 | 840.57 | 0 | 840.57 | 0 | 0 | 0 | 0 | 0 | 0 | 0 | 0 | 0 | 0 | 0 | 0 | 0 | 0 | 0 | 0 | 0 | 0 | 0 | 0 | 0 | 0 | 0 | 0 | 0 | 0 | 0 | 0 | 0 | 0 | 0 | 0 | 0 | 0 | 0 | 0 | 0 | 0 | 0 | 0 | 0 | 0 | 0 | 0 | 0 | 0 | 0 | 0 | 0 | 0 | 0 | 0 | 0 | 0 | 0 | 0 | 0 | 0 | 0 | 0 | 0 | 0 | 0 | 0 | 0 | 0 | 0 | 0 | 0 | 0 | 0 | 0 | 0 | 0 | 0 | 0 | 0 | 0 | 0 | 0 | 0 | 0 | 0 | 0 | 0 | 0 | 0 | 0 | 0 | 0 | 0 | 0 | 0 | 0 | 0 | 0 | 0 | 0 | 0 | 0 | 0 | 0 | 0 | 0 | 0 | 0 | 0 | 0 | 0 | 0 | 0 | 0 | 0 | 0 | 0 | 0 | 0 | 0 | 0 | 0
17 | 1 | 188 | 188 | 46 | 2.3-1101-3-6/1 | Очистка сетки-фильтра (грязевика) от ила и грязи в трубопроводах диаметром 100 мм (грязевик вертикальный фланцевый Ду100) | шт. | 1 | 0 |  |  |  |  | 270.16 | 0 | 0 | 0 | 270.16 | 0 | 1.54 | 0 | 0 | 189.11 | 27.02 |  | 33266894 | 270.16 | 0 | 0 | 0 | 270.16 | 0 | 1.54 | 0 | 0 | 270.16 | 0 | 0 | 0 | 270.16 | 0 | 1.54 | 0 | 0 | 70 | 10 | 1 | 1 |  |  | 1 | 1 | 1 | 1 |  |  |  |  | 0 | 4 | СН-2012-2018.2. База. Сб.3-1101-3-6/1 |  |  | 0 | 0 |  | 0 | 1 | 0 | 1 | 1 | 1 | 1 | 1 | 1 |  | 70 | 10 |  |  |  |  | 0 | 0 | [5 empty] | 0 |  | 0 | 270.16 | 0 | 0 | 0 | 270.16 | 0 | 1.54 | 0 | 0 | 189.112 | 27.016 | [13 empty] | 0 | 0 | 1 | 1 |  |  |  | 1010 | шт. | шт. | 1 | [6 empty] | 32893472 | 1 | СН-2012 | 0 |  | 4 | 0 | Подрядные работы, гл. 1-5 | работа |  |  |  | 0 | 270.16 | 0 | 0 | 0 | 270.16 | 1.54 | 0 | 0 | [17 empty] | 0 | 0 | 0 |  |  |  |  | 70 | 10 |  |  |  |  | 0 |  | 1503885255 | 2 | 1 | -2 | 0 | 0 | 0 | 486.29 | 0 | 0 | 486.29 |  | 0 | 3 | 0 |  | 0 | 1 | 0 | 0 | 0 | 0
17 | 1 | 192 | 192 | 47 | 1.24-2103-10-2/1 | Техническое обслуживание и опломбировка фильтра магнитно-механического типа ФММ (ФМФ) диаметром 50-200 мм (фильтр магнитный Ду100) | шт. | 1 | 0 |  |  |  |  | 1244.38 | 1.17 | 499.05 | 359.12 | 744.16 | 0 | 3.24 | 0 | 0 | 520.91 | 74.42 |  | 33266894 | 1244.38 | 1.17 | 499.05 | 359.12 | 744.16 | 0 | 3.24 | 0 | 0 | 1244.38 | 1.17 | 499.05 | 359.12 | 744.16 | 0 | 3.24 | 0 | 0 | 70 | 10 | 1 | 1 |  |  | 1 | 1 | 1 | 1 |  |  |  |  | 0 | 4 | СН-2012-2018.1. База. Сб.24-2103-10-2/1 |  |  | 0 | 0 |  | 0 | 1 | 0 | 1 | 1 | 1 | 1 | 1 | 1 |  | 70 | 10 |  |  |  |  | 0 | 0 | [5 empty] | 0 |  | 0 | 1244.38 | 1.17 | 499.05 | 359.12 | 744.16 | 0 | 3.24 | 0 | 0 | 520.912 | 74.416 | [13 empty] | 0 | 0 | 1 | 1 |  |  |  | 1010 | шт. | шт. | 1 | [6 empty] | 32893472 | 1 | СН-2012 | 0 |  | 4 | 0 | Подрядные работы, гл. 1-5 | работа |  |  |  | 0 | 1244.38 | 1.17 | 499.05 | 359.12 | 744.16 | 3.24 | 0 | 0 | [17 empty] | 0 | 0 | 0 |  |  |  |  | 70 | 10 |  |  |  |  | 0 |  | -409264668 | 2 | 1 | -2 | 0 | 387.85 | 0 | 2227.56 | 0 | 0 | 2227.56 |  | 0 | 3 | 0 |  | 0 | 1 | 0 | 0 | 0 | 0
17 | 1 | 195 | 195 | 48 | 2.2-2203-7-3/1 | Техническое обслуживание крана шарового диаметром 40 мм (кран шаровый фланцевый Ду32, Ду40) | шт. | 4 | 0 |  |  |  |  | 898.48 | 111.92 | 288.4 | 207.52 | 498.16 | 0 | 2.56 | 0 | 0 | 348.71 | 49.82 |  | 33266894 | 224.62 | 27.98 | 72.1 | 51.88 | 124.54 | 0 | 0.64 | 0 | 0 | 112.31 | 13.99 | 36.05 | 25.94 | 62.27 | 0 | 0.32 | 0 | 0 | 70 | 10 | 1 | 1 |  |  | 1 | 1 | 1 | 1 |  |  |  |  | 0 | 4 | СН-2012-2018.2. База. Сб.2-2203-7-3/1 |  |  | 0 | 0 |  | 0 | 1 | 0 | 1 | 1 | 1 | 1 | 1 | 1 |  | 70 | 10 |  |  |  |  | 0 | 0 | [5 empty] | 0 |  | 0 | 898.48 | 27.98 | 72.1 | 51.88 | 124.54 | 0 | 0.64 | 0 | 0 | 348.712 | 49.816 |  |  |  | )*2 | )*2 | )*2 | )*2 |  | )*2 | )*2 |  |  |  | 0 | 0 | 1 | 1 |  |  |  | 1010 | шт. | шт. | 1 | [6 empty] | 32893472 | 1 | СН-2012 | 0 |  | 4 | 0 | Подрядные работы, гл. 1-5 | работа |  |  |  | 0 | 112.31 | 13.99 | 36.05 | 25.94 | 62.27 | 0.32 | 0 | 0 | [17 empty] | 0 | 0 | 0 |  |  |  |  | 70 | 10 |  |  |  |  | 0 |  | -966415432 | 2 | 1 | -2 | 0 | 224.12 | 0 | 1521.13 | 0 | 0 | 1521.13 |  | 0 | 3 | 0 | )*2 | 0 | 1 | 0 | 0 | 0 | 0
17 | 1 | 198 | 198 | 49 | 2.2-2203-7-4/1 | Техническое обслуживание крана шарового диаметром 50 мм (кран шаровый фланцевый Ду50) | шт. | 1 | 0 |  |  |  |  | 256.48 | 55.96 | 72.1 | 51.88 | 128.42 | 0 | 0.66 | 0 | 0 | 89.89 | 12.84 |  | 33266894 | 256.48 | 55.96 | 72.1 | 51.88 | 128.42 | 0 | 0.66 | 0 | 0 | 128.24 | 27.98 | 36.05 | 25.94 | 64.21 | 0 | 0.33 | 0 | 0 | 70 | 10 | 1 | 1 |  |  | 1 | 1 | 1 | 1 |  |  |  |  | 0 | 4 | СН-2012-2018.2. База. Сб.2-2203-7-4/1 |  |  | 0 | 0 |  | 0 | 1 | 0 | 1 | 1 | 1 | 1 | 1 | 1 |  | 70 | 10 |  |  |  |  | 0 | 0 | [5 empty] | 0 |  | 0 | 256.48 | 55.96 | 72.1 | 51.88 | 128.42 | 0 | 0.66 | 0 | 0 | 89.894 | 12.842 |  |  |  | )*2 | )*2 | )*2 | )*2 |  | )*2 | )*2 |  |  |  | 0 | 0 | 1 | 1 |  |  |  | 1010 | шт. | шт. | 1 | [6 empty] | 32893472 | 1 | СН-2012 | 0 |  | 4 | 0 | Подрядные работы, гл. 1-5 | работа |  |  |  | 0 | 128.24 | 27.98 | 36.05 | 25.94 | 64.21 | 0.33 | 0 | 0 | [17 empty] | 0 | 0 | 0 |  |  |  |  | 70 | 10 |  |  |  |  | 0 |  | -898521511 | 2 | 1 | -2 | 0 | 56.03 | 0 | 415.24 | 0 | 0 | 415.24 |  | 0 | 3 | 0 | )*2 | 0 | 1 | 0 | 0 | 0 | 0
17 | 1 | 201 | 201 | 50 | 2.2-2203-7-5/1 | Техническое обслуживание крана шарового диаметром 100 мм (кран шаровый фланцевый Ду65, Ду80, Ду100) | шт. | 6 | 0 |  |  |  |  | 2045.4 | 671.52 | 486.6 | 350.16 | 887.28 | 0 | 4.56 | 0 | 0 | 621.1 | 88.73 |  | 33266894 | 340.9 | 111.92 | 81.1 | 58.36 | 147.88 | 0 | 0.76 | 0 | 0 | 170.45 | 55.96 | 40.55 | 29.18 | 73.94 | 0 | 0.38 | 0 | 0 | 70 | 10 | 1 | 1 |  |  | 1 | 1 | 1 | 1 |  |  |  |  | 0 | 4 | СН-2012-2018.2. База. Сб.2-2203-7-5/1 |  |  | 0 | 0 |  | 0 | 1 | 0 | 1 | 1 | 1 | 1 | 1 | 1 |  | 70 | 10 |  |  |  |  | 0 | 0 | [5 empty] | 0 |  | 0 | 2045.4 | 111.92 | 81.1 | 58.36 | 147.88 | 0 | 0.76 | 0 | 0 | 621.096 | 88.728 |  |  |  | )*2 | )*2 | )*2 | )*2 |  | )*2 | )*2 |  |  |  | 0 | 0 | 1 | 1 |  |  |  | 1010 | шт. | шт. | 1 | [6 empty] | 32893472 | 1 | СН-2012 | 0 |  | 4 | 0 | Подрядные работы, гл. 1-5 | работа |  |  |  | 0 | 170.45 | 55.96 | 40.55 | 29.18 | 73.94 | 0.38 | 0 | 0 | [17 empty] | 0 | 0 | 0 |  |  |  |  | 70 | 10 |  |  |  |  | 0 |  | 564264100 | 2 | 1 | -2 | 0 | 378.17 | 0 | 3133.4 | 0 | 0 | 3133.4 |  | 0 | 3 | 0 | )*2 | 0 | 1 | 0 | 0 | 0 | 0
17 | 1 | 203 | 203 | 51 | 1.23-2103-43-1/1 | Техническое обслуживание манометра | 10 шт. | 0.4 | 0 |  |  |  |  | 11.38 | 0 | 3.6 | 2.59 | 7.78 | 0 | 0.04 | 0 | 0 | 5.45 | 0.78 |  | 33266894 | 28.47 | 0 | 9.01 | 6.48 | 19.46 | 0 | 0.1 | 0 | 0 | 28.47 | 0 | 9.01 | 6.48 | 19.46 | 0 | 0.1 | 0 | 0 | 70 | 10 | 1 | 1 |  |  | 1 | 1 | 1 | 1 |  |  |  |  | 0 | 4 | СН-2012-2018.1. База. Сб.23-2103-43-1/1 |  |  | 0 | 0 |  | 0 | 1 | 0 | 1 | 1 | 1 | 1 | 1 | 1 |  | 70 | 10 |  |  |  |  | 0 | 0 | [5 empty] | 0 |  | 0 | 11.38 | 0 | 9.01 | 6.48 | 19.46 | 0 | 0.1 | 0 | 0 | 5.446 | 0.778 | [13 empty] | 0 | 0 | 1 | 1 |  |  |  | 1010 | 10 шт. | 10 шт. | 10 | [6 empty] | 32893472 | 1 | СН-2012 | 0 |  | 4 | 0 | Подрядные работы, гл. 1-5 | работа |  |  |  | 0 | 28.47 | 0 | 9.01 | 6.48 | 19.46 | 0.1 | 0 | 0 | [17 empty] | 0 | 0 | 0 |  |  |  |  | 70 | 10 |  |  |  |  | 0 |  | 288197666 | 2 | 1 | -2 | 0 | 2.8 | 0 | 20.41 | 0 | 0 | 20.41 |  | 0 | 3 | 0 |  | 0 | 1 | 0 | 0 | 0 | 0
17 | 1 | 205 | 205 | 52 | 1.23-2103-42-1/1 | Техническое обслуживание термометра | 10 шт. | 0.2 | 0 |  |  |  |  | 5.69 | 0 | 1.8 | 1.3 | 3.89 | 0 | 0.02 | 0 | 0 | 2.72 | 0.39 |  | 33266894 | 28.47 | 0 | 9.01 | 6.48 | 19.46 | 0 | 0.1 | 0 | 0 | 28.47 | 0 | 9.01 | 6.48 | 19.46 | 0 | 0.1 | 0 | 0 | 70 | 10 | 1 | 1 |  |  | 1 | 1 | 1 | 1 |  |  |  |  | 0 | 4 | СН-2012-2018.1. База. Сб.23-2103-42-1/1 |  |  | 0 | 0 |  | 0 | 1 | 0 | 1 | 1 | 1 | 1 | 1 | 1 |  | 70 | 10 |  |  |  |  | 0 | 0 | [5 empty] | 0 |  | 0 | 5.69 | 0 | 9.01 | 6.48 | 19.46 | 0 | 0.1 | 0 | 0 | 2.723 | 0.389 | [13 empty] | 0 | 0 | 1 | 1 |  |  |  | 1010 | 10 шт. | 10 шт. | 10 | [6 empty] | 32893472 | 1 | СН-2012 | 0 |  | 4 | 0 | Подрядные работы, гл. 1-5 | работа |  |  |  | 0 | 28.47 | 0 | 9.01 | 6.48 | 19.46 | 0.1 | 0 | 0 | [17 empty] | 0 | 0 | 0 |  |  |  |  | 70 | 10 |  |  |  |  | 0 |  | 987880043 | 2 | 1 | -2 | 0 | 1.4 | 0 | 10.2 | 0 | 0 | 10.2 |  | 0 | 3 | 0 |  | 0 | 1 | 0 | 0 | 0 | 0
17 | 1 | 206 | 206 | 53 | 1.17-3301-2-1/1 | Прочистка и промывка радиаторов массой до 80 кг (стальной панельный радиатор с регуляторами температуры) | 100 шт. | 0.94 | 0 |  |  |  |  | 30722.4 | 0 | 0 | 0 | 30722.4 | 0 | 167.7994 | 0 | 0 | 21505.68 | 3072.24 |  | 33266894 | 32683.4 | 0 | 0 | 0 | 32683.4 | 0 | 178.51 | 0 | 0 | 32683.4 | 0 | 0 | 0 | 32683.4 | 0 | 178.51 | 0 | 0 | 70 | 10 | 1 | 1 |  |  | 1 | 1 | 1 | 1 |  |  |  |  | 0 | 4 | СН-2012-2018.1. База. Сб.17-3301-2-1/1 |  |  | 0 | 0 |  | 0 | 1 | 0 | 1 | 1 | 1 | 1 | 1 | 1 |  | 70 | 10 |  |  |  |  | 0 | 0 | [5 empty] | 0 |  | 0 | 30722.4 | 0 | 0 | 0 | 32683.4 | 0 | 178.51 | 0 | 0 | 21505.68 | 3072.24 | [13 empty] | 0 | 0 | 1 | 1 |  |  |  | 1010 | 100 шт. | 100 шт. | 100 | [6 empty] | 32893472 | 1 | СН-2012 | 0 |  | 4 | 0 | Подрядные работы, гл. 1-5 | работа |  |  |  | 0 | 32683.4 | 0 | 0 | 0 | 32683.4 | 178.51 | 0 | 0 | [17 empty] | 0 | 0 | 0 |  |  |  |  | 70 | 10 |  |  |  |  | 0 |  | 1883862983 | 2 | 1 | -2 | 0 | 0 | 0 | 55300.32 | 0 | 0 | 55300.32 |  | 0 | 3 | 0 |  | 0 | 1 | 0 | 0 | 0 | 0
51 | 1 | 5 | 577 |  | Новый подраздел | Корпус 2 | 0 | [6 empty] | 35454.37 | 840.57 | 1351.55 | 972.57 | 33262.25 | 0 | 180.4194 | 0 | 0 | 23283.57 | 3326.24 |  |  | 35454.37 | 840.57 | 1351.55 | 972.57 | 33262.25 | 0 | 180.4194 | 0 | 0 | 23283.57 | 3326.24 |  |  | 0 | 0 | 0 | 63114.55 | 0 | 0 | 63114.55 | 840.57 | 840.57 | 0 | 840.57 | 0 | 0 | 0 | 0 | [20 empty] | 0 | 0 | 0 | 63114.55 | 0 | 0 | 63114.55 | 840.57 | 840.57 | 0 | 840.57 | 0 | 0 | 0 | 0 | [115 empty] | 0
50 | 0 | 0 | 1 | 201 | 35454.37 | ПЗ | Прямые затраты |  |  | 201 | 1 | 3 |  | 2
50 | 0 | 0 | 1 | 202 | 840.57 | СтМатОб | Стоимость материальных ресурсов (всего) |  |  | 202 | 2 | 3 |  | 2
50 | 0 | 0 | 1 | 222 | 0 | СтМатОбЗак | Стоимость материалов и оборудования заказчика |  |  | 222 | 3 | 3 |  | 2
50 | 0 | 0 | 1 | 225 | 840.57 | СтМатОбПод | Стоимость материалов и оборудования подрядчика |  |  | 225 | 4 | 3 |  | 2
50 | 0 | 0 | 1 | 226 | 840.57 | СтМат | Стоимость материалов (всего) |  |  | 226 | 5 | 3 |  | 2
50 | 0 | 0 | 1 | 227 | 0 | СтМатЗак | Стоимость материалов заказчика |  |  | 227 | 6 | 3 |  | 2
50 | 0 | 0 | 1 | 228 | 840.57 | СтМатПод | Стоимость материалов подрядчика |  |  | 228 | 7 | 3 |  | 2
50 | 0 | 0 | 1 | 216 | 0 | Оборуд | Стоимость оборудования (всего) |  |  | 216 | 8 | 3 |  | 2
50 | 0 | 0 | 1 | 223 | 0 | ОборудЗак | Стоимость оборудования заказчика |  |  | 223 | 9 | 3 |  | 2
50 | 0 | 0 | 1 | 229 | 0 | ОборудПод | Стоимость оборудования подрядчика |  |  | 229 | 10 | 3 |  | 2
50 | 0 | 0 | 1 | 203 | 1351.55 | ЭММ | Эксплуатация машин |  |  | 203 | 11 | 3 |  | 2
50 | 0 | 0 | 1 | 231 | 0 | ЭММсНРиСП | Эксплуатация машин по ТСН-2001.16 |  |  | 231 | 12 | 3 |  | 2
50 | 0 | 0 | 1 | 204 | 972.57 | ЗПМ | ЗП машинистов |  |  | 204 | 13 | 3 |  | 2
50 | 0 | 0 | 1 | 205 | 33262.25 | ОЗП | Основная ЗП рабочих |  |  | 205 | 14 | 3 |  | 2
50 | 0 | 0 | 1 | 232 | 0 | ОЗПсНРиСП | Основная ЗП рабочих по ТСН-2001.16 |  |  | 232 | 15 | 3 |  | 2
50 | 0 | 0 | 1 | 214 | 0 | Строит | Строительные работы с НР и СП |  |  | 214 | 16 | 3 |  | 2
50 | 0 | 0 | 1 | 215 | 0 | Монтаж | Монтажные работы с НР и СП |  |  | 215 | 17 | 3 |  | 2
50 | 0 | 0 | 1 | 217 | 63114.55 | Прочие | Прочие работы с НР и СП |  |  | 217 | 18 | 3 |  | 2
50 | 0 | 0 | 1 | 230 | 0 | ПрочиеЗатр | Прочие затраты по ТСН-2001.16 |  |  | 230 | 19 | 3 |  | 2
50 | 0 | 0 | 1 | 206 | 0 | ВозврМат | Возврат материалов |  |  | 206 | 20 | 3 |  | 2
50 | 0 | 0 | 1 | 207 | 180.4194 | ТрудСтр | Трудозатраты строителей |  |  | 207 | 21 | 3 |  | -1
50 | 0 | 0 | 1 | 208 | 0 | ТрудМаш | Трудозатраты машинистов |  |  | 208 | 22 | 3 |  | -1
50 | 0 | 0 | 1 | 209 | 0 | ТранспМат | Транспорт материалов |  |  | 209 | 23 | 3 |  | 2
50 | 0 | 0 | 1 | 210 | 23283.57 | НР | Накладные расходы |  |  | 210 | 24 | 3 |  | 2
50 | 0 | 0 | 1 | 211 | 3326.24 | СмПриб | Сметная прибыль |  |  | 211 | 25 | 3 |  | 2
50 | 0 | 0 | 1 | 224 | 63114.55 | Всего | Всего с НР и СП |  |  | 224 | 26 | 3 |  | 2
5 | 1 |  | 635 |  | Новый подраздел | Корпус 3 |  | 0 |  | 0 | [10 empty] | 0 | [53 empty] | 0 | [11 empty] | 0
52 | 1 | 5 | 619 | 0 | Новый подраздел | Корпус 3 | [7 empty] | 99488.64 | 4281.26 | 19776.74 | 14230.5 | 75430.64 | 0 | 395.1614 | 0 | 0 | 52801.44 | 7543.06 | 0 | 0 | 99488.64 | 4281.26 | 19776.74 | 14230.5 | 75430.64 | 0 | 395.1614 | 0 | 0 | 52801.44 | 7543.06 | 0 | 0 | 0 | 0 | 0 | 175202.07 | 0 | 0 | 175202.07 | 4281.26 | 4281.26 | 0 | 4281.26 | 0 | 0 | 0 | 0 | 0 | 0 | 0 | 0 | 0 | 0 | 0 | 0 | 0 | 0 | 0 | 0 | 0 | 0 | 0 | 0 | 0 | 0 | 0 | 0 | 0 | 0 | 0 | 175202.07 | 0 | 0 | 175202.07 | 4281.26 | 4281.26 | 0 | 4281.26 | 0 | 0 | 0 | 0 | 0 | 0 | 0 | 0 | 0 | 0 | 0 | 0 | 0 | 0 | 0 | 0 | 0 | 0 | 0 | 0 | 0 | 0 | 0 | 0 | 0 | 0 | 0 | 0 | 0 | 0 | 0 | 0 | 0 | 0 | 0 | 0 | 0 | 0 | 0 | 0 | 0 | 0 | 0 | 0 | 0 | 0 | 0 | 0 | 0 | 0 | 0 | 0 | 0 | 0 | 0 | 0 | 0 | 0 | 0 | 0 | 0 | 0 | 0 | 0 | 0 | 0 | 0 | 0 | 0 | 0 | 0 | 0 | 0 | 0 | 0 | 0 | 0 | 0 | 0 | 0 | 0 | 0 | 0 | 0 | 0 | 0 | 0 | 0 | 0 | 0 | 0 | 0 | 0 | 0 | 0 | 0 | 0 | 0 | 0 | 0 | 0 | 0 | 0 | 0 | 0 | 0 | 0 | 0 | 0 | 0 | 0 | 0 | 0 | 0 | 0 | 0 | 0 | 0 | 0 | 0
17 | 1 | 207 | 207 | 54 | 1.17-3301-2-1/1 | Прочистка и промывка радиаторов массой до 80 кг (стальной панельный радиатор с регуляторами температуры) | 100 шт. | 0.32 | 0 |  |  |  |  | 10458.69 | 0 | 0 | 0 | 10458.69 | 0 | 57.1232 | 0 | 0 | 7321.08 | 1045.87 |  | 33266894 | 32683.4 | 0 | 0 | 0 | 32683.4 | 0 | 178.51 | 0 | 0 | 32683.4 | 0 | 0 | 0 | 32683.4 | 0 | 178.51 | 0 | 0 | 70 | 10 | 1 | 1 |  |  | 1 | 1 | 1 | 1 |  |  |  |  | 0 | 4 | СН-2012-2018.1. База. Сб.17-3301-2-1/1 |  |  | 0 | 0 |  | 0 | 1 | 0 | 1 | 1 | 1 | 1 | 1 | 1 |  | 70 | 10 |  |  |  |  | 0 | 0 | [5 empty] | 0 |  | 0 | 10458.69 | 0 | 0 | 0 | 32683.4 | 0 | 178.51 | 0 | 0 | 7321.083 | 1045.869 | [13 empty] | 0 | 0 | 1 | 1 |  |  |  | 1010 | 100 шт. | 100 шт. | 100 | [6 empty] | 32893472 | 1 | СН-2012 | 0 |  | 4 | 0 | Подрядные работы, гл. 1-5 | работа |  |  |  | 0 | 32683.4 | 0 | 0 | 0 | 32683.4 | 178.51 | 0 | 0 | [17 empty] | 0 | 0 | 0 |  |  |  |  | 70 | 10 |  |  |  |  | 0 |  | 1883862983 | 2 | 1 | -2 | 0 | 0 | 0 | 18825.64 | 0 | 0 | 18825.64 |  | 0 | 3 | 0 |  | 0 | 1 | 0 | 0 | 0 | 0
17 | 1 | 210 | 210 | 55 | 2.2-2203-7-4/1 | Техническое обслуживание крана шарового диаметром 50 мм (кран шаровый Ду 50 усиленный BUGATTI) | шт. | 4 | 0 |  |  |  |  | 1025.92 | 223.84 | 288.4 | 207.52 | 513.68 | 0 | 2.64 | 0 | 0 | 359.58 | 51.37 |  | 33266894 | 256.48 | 55.96 | 72.1 | 51.88 | 128.42 | 0 | 0.66 | 0 | 0 | 128.24 | 27.98 | 36.05 | 25.94 | 64.21 | 0 | 0.33 | 0 | 0 | 70 | 10 | 1 | 1 |  |  | 1 | 1 | 1 | 1 |  |  |  |  | 0 | 4 | СН-2012-2018.2. База. Сб.2-2203-7-4/1 |  |  | 0 | 0 |  | 0 | 1 | 0 | 1 | 1 | 1 | 1 | 1 | 1 |  | 70 | 10 |  |  |  |  | 0 | 0 | [5 empty] | 0 |  | 0 | 1025.92 | 55.96 | 72.1 | 51.88 | 128.42 | 0 | 0.66 | 0 | 0 | 359.576 | 51.368 |  |  |  | )*2 | )*2 | )*2 | )*2 |  | )*2 | )*2 |  |  |  | 0 | 0 | 1 | 1 |  |  |  | 1010 | шт. | шт. | 1 | [6 empty] | 32893472 | 1 | СН-2012 | 0 |  | 4 | 0 | Подрядные работы, гл. 1-5 | работа |  |  |  | 0 | 128.24 | 27.98 | 36.05 | 25.94 | 64.21 | 0.33 | 0 | 0 | [17 empty] | 0 | 0 | 0 |  |  |  |  | 70 | 10 |  |  |  |  | 0 |  | 1119119219 | 2 | 1 | -2 | 0 | 224.12 | 0 | 1660.99 | 0 | 0 | 1660.99 |  | 0 | 3 | 0 | )*2 | 0 | 1 | 0 | 0 | 0 | 0
17 | 1 | 213 | 213 | 56 | 2.2-2203-7-3/1 | Техническое обслуживание крана шарового диаметром 40 мм (кран шаровый Ду 32, Ду 25 усиленный BUGATTI) | шт. | 24 | 0 |  |  |  |  | 5390.88 | 671.52 | 1730.4 | 1245.12 | 2988.96 | 0 | 15.36 | 0 | 0 | 2092.27 | 298.9 |  | 33266894 | 224.62 | 27.98 | 72.1 | 51.88 | 124.54 | 0 | 0.64 | 0 | 0 | 112.31 | 13.99 | 36.05 | 25.94 | 62.27 | 0 | 0.32 | 0 | 0 | 70 | 10 | 1 | 1 |  |  | 1 | 1 | 1 | 1 |  |  |  |  | 0 | 4 | СН-2012-2018.2. База. Сб.2-2203-7-3/1 |  |  | 0 | 0 |  | 0 | 1 | 0 | 1 | 1 | 1 | 1 | 1 | 1 |  | 70 | 10 |  |  |  |  | 0 | 0 | [5 empty] | 0 |  | 0 | 5390.88 | 27.98 | 72.1 | 51.88 | 124.54 | 0 | 0.64 | 0 | 0 | 2092.272 | 298.896 |  |  |  | )*2 | )*2 | )*2 | )*2 |  | )*2 | )*2 |  |  |  | 0 | 0 | 1 | 1 |  |  |  | 1010 | шт. | шт. | 1 | [6 empty] | 32893472 | 1 | СН-2012 | 0 |  | 4 | 0 | Подрядные работы, гл. 1-5 | работа |  |  |  | 0 | 112.31 | 13.99 | 36.05 | 25.94 | 62.27 | 0.32 | 0 | 0 | [17 empty] | 0 | 0 | 0 |  |  |  |  | 70 | 10 |  |  |  |  | 0 |  | -670640001 | 2 | 1 | -2 | 0 | 1344.73 | 0 | 9126.78 | 0 | 0 | 9126.78 |  | 0 | 3 | 0 | )*2 | 0 | 1 | 0 | 0 | 0 | 0
17 | 1 | 216 | 216 | 57 | 2.2-2203-7-2/1 | Техническое обслуживание крана шарового диаметром 20 мм (кран шаровый Ду 15, Ду 20 усиленный BUGATTI) | шт. | 64 | 0 |  |  |  |  | 12733.44 | 896 | 4614.4 | 3320.32 | 7223.04 | 0 | 37.12 | 0 | 0 | 5056.13 | 722.3 |  | 33266894 | 198.96 | 14 | 72.1 | 51.88 | 112.86 | 0 | 0.58 | 0 | 0 | 99.48 | 7 | 36.05 | 25.94 | 56.43 | 0 | 0.29 | 0 | 0 | 70 | 10 | 1 | 1 |  |  | 1 | 1 | 1 | 1 |  |  |  |  | 0 | 4 | СН-2012-2018.2. База. Сб.2-2203-7-2/1 |  |  | 0 | 0 |  | 0 | 1 | 0 | 1 | 1 | 1 | 1 | 1 | 1 |  | 70 | 10 |  |  |  |  | 0 | 0 | [5 empty] | 0 |  | 0 | 12733.44 | 14 | 72.1 | 51.88 | 112.86 | 0 | 0.58 | 0 | 0 | 5056.128 | 722.304 |  |  |  | )*2 | )*2 | )*2 | )*2 |  | )*2 | )*2 |  |  |  | 0 | 0 | 1 | 1 |  |  |  | 1010 | шт. | шт. | 1 | [6 empty] | 32893472 | 1 | СН-2012 | 0 |  | 4 | 0 | Подрядные работы, гл. 1-5 | работа |  |  |  | 0 | 99.48 | 7 | 36.05 | 25.94 | 56.43 | 0.29 | 0 | 0 | [17 empty] | 0 | 0 | 0 |  |  |  |  | 70 | 10 |  |  |  |  | 0 |  | 825437581 | 2 | 1 | -2 | 0 | 3585.95 | 0 | 22097.82 | 0 | 0 | 22097.82 |  | 0 | 3 | 0 | )*2 | 0 | 1 | 0 | 0 | 0 | 0
17 | 1 | 219 | 219 | 58 | 2.2-2203-7-2/1 | Техническое обслуживание крана шарового диаметром 20 мм (кран раидаторный Ду 20) | шт. | 84 | 0 |  |  |  |  | 16712.64 | 1176 | 6056.4 | 4357.92 | 9480.24 | 0 | 48.72 | 0 | 0 | 6636.17 | 948.02 |  | 33266894 | 198.96 | 14 | 72.1 | 51.88 | 112.86 | 0 | 0.58 | 0 | 0 | 99.48 | 7 | 36.05 | 25.94 | 56.43 | 0 | 0.29 | 0 | 0 | 70 | 10 | 1 | 1 |  |  | 1 | 1 | 1 | 1 |  |  |  |  | 0 | 4 | СН-2012-2018.2. База. Сб.2-2203-7-2/1 |  |  | 0 | 0 |  | 0 | 1 | 0 | 1 | 1 | 1 | 1 | 1 | 1 |  | 70 | 10 |  |  |  |  | 0 | 0 | [5 empty] | 0 |  | 0 | 16712.64 | 14 | 72.1 | 51.88 | 112.86 | 0 | 0.58 | 0 | 0 | 6636.168 | 948.024 |  |  |  | )*2 | )*2 | )*2 | )*2 |  | )*2 | )*2 |  |  |  | 0 | 0 | 1 | 1 |  |  |  | 1010 | шт. | шт. | 1 | [6 empty] | 32893472 | 1 | СН-2012 | 0 |  | 4 | 0 | Подрядные работы, гл. 1-5 | работа |  |  |  | 0 | 99.48 | 7 | 36.05 | 25.94 | 56.43 | 0.29 | 0 | 0 | [17 empty] | 0 | 0 | 0 |  |  |  |  | 70 | 10 |  |  |  |  | 0 |  | 1361505649 | 2 | 1 | -2 | 0 | 4706.55 | 0 | 29003.38 | 0 | 0 | 29003.38 |  | 0 | 3 | 0 | )*2 | 0 | 1 | 0 | 0 | 0 | 0
17 | 1 | 220 | 220 | 59 | 1.17-3301-2-1/1 | Прочистка и промывка радиаторов массой до 80 кг (стальной панельный радиатор с регуляторами температуры) | 100 шт. | 0.82 | 0 |  |  |  |  | 26800.39 | 0 | 0 | 0 | 26800.39 | 0 | 146.3782 | 0 | 0 | 18760.27 | 2680.04 |  | 33266894 | 32683.4 | 0 | 0 | 0 | 32683.4 | 0 | 178.51 | 0 | 0 | 32683.4 | 0 | 0 | 0 | 32683.4 | 0 | 178.51 | 0 | 0 | 70 | 10 | 1 | 1 |  |  | 1 | 1 | 1 | 1 |  |  |  |  | 0 | 4 | СН-2012-2018.1. База. Сб.17-3301-2-1/1 |  |  | 0 | 0 |  | 0 | 1 | 0 | 1 | 1 | 1 | 1 | 1 | 1 |  | 70 | 10 |  |  |  |  | 0 | 0 | [5 empty] | 0 |  | 0 | 26800.39 | 0 | 0 | 0 | 32683.4 | 0 | 178.51 | 0 | 0 | 18760.273 | 2680.039 | [13 empty] | 0 | 0 | 1 | 1 |  |  |  | 1010 | 100 шт. | 100 шт. | 100 | [6 empty] | 32893472 | 1 | СН-2012 | 0 |  | 4 | 0 | Подрядные работы, гл. 1-5 | работа |  |  |  | 0 | 32683.4 | 0 | 0 | 0 | 32683.4 | 178.51 | 0 | 0 | [17 empty] | 0 | 0 | 0 |  |  |  |  | 70 | 10 |  |  |  |  | 0 |  | 1883862983 | 2 | 1 | -2 | 0 | 0 | 0 | 48240.7 | 0 | 0 | 48240.7 |  | 0 | 3 | 0 |  | 0 | 1 | 0 | 0 | 0 | 0
17 | 1 | 226 | 226 | 60 | 1.18-2303-1-1/1 | Техническое обслуживание в течение года тепловых завес с автоматикой производительностью по воздуху до 5000 м3/ч (тепловая завеса Тропик) | шт. | 1 | 0 |  |  |  |  | 5879.9 | 137.9 | 0 | 0 | 5742 | 0 | 25 | 0 | 0 | 4019.4 | 574.2 |  | 33266894 | 5879.9 | 137.9 | 0 | 0 | 5742 | 0 | 25 | 0 | 0 | 2939.95 | 68.95 | 0 | 0 | 2871 | 0 | 12.5 | 0 | 0 | 70 | 10 | 1 | 1 |  |  | 1 | 1 | 1 | 1 |  |  |  |  | 0 | 4 | СН-2012-2018.1. База. Сб.18-2303-1-1/1 |  |  | 0 | 0 |  | 0 | 1 | 0 | 1 | 1 | 1 | 1 | 1 | 1 |  | 70 | 10 |  |  |  |  | 0 | 0 | [5 empty] | 0 |  | 0 | 5879.9 | 137.9 | 0 | 0 | 5742 | 0 | 25 | 0 | 0 | 4019.4 | 574.2 |  |  |  | )*2 | )*2 | )*2 | )*2 |  | )*2 | )*2 |  |  |  | 0 | 0 | 1 | 1 |  |  |  | 1010 | шт. | шт. | 1 | [6 empty] | 32893472 | 1 | СН-2012 | 0 |  | 4 | 0 | Подрядные работы, гл. 1-5 | работа |  |  |  | 0 | 2939.95 | 68.95 | 0 | 0 | 2871 | 12.5 | 0 | 0 | [17 empty] | 0 | 0 | 0 |  |  |  |  | 70 | 10 |  |  |  |  | 0 |  | 1957790028 | 2 | 1 | -2 | 0 | 0 | 0 | 10473.5 | 0 | 0 | 10473.5 |  | 0 | 3 | 0 | )*2 | 0 | 1 | 0 | 0 | 0 | 0
17 | 1 | 228 | 228 | 61 | 1.23-2103-41-1/1 | Техническое обслуживание регулирующего клапана (автоматический воздухоотводчик диам. 15 мм) | шт. | 19 | 0 |  |  |  |  | 3762.76 | 0 | 1027.14 | 739.1 | 2735.62 | 0 | 14.06 | 0 | 0 | 1914.93 | 273.56 |  | 33266894 | 198.04 | 0 | 54.06 | 38.9 | 143.98 | 0 | 0.74 | 0 | 0 | 99.02 | 0 | 27.03 | 19.45 | 71.99 | 0 | 0.37 | 0 | 0 | 70 | 10 | 1 | 1 |  |  | 1 | 1 | 1 | 1 |  |  |  |  | 0 | 4 | СН-2012-2018.1. База. Сб.23-2103-41-1/1 |  |  | 0 | 0 |  | 0 | 1 | 0 | 1 | 1 | 1 | 1 | 1 | 1 |  | 70 | 10 |  |  |  |  | 0 | 0 | [5 empty] | 0 |  | 0 | 3762.76 | 0 | 54.06 | 38.9 | 143.98 | 0 | 0.74 | 0 | 0 | 1914.934 | 273.562 |  |  |  | )*2 | )*2 | )*2 | )*2 |  | )*2 | )*2 |  |  |  | 0 | 0 | 1 | 1 |  |  |  | 1010 | шт. | шт. | 1 | [6 empty] | 32893472 | 1 | СН-2012 | 0 |  | 4 | 0 | Подрядные работы, гл. 1-5 | работа |  |  |  | 0 | 99.02 | 0 | 27.03 | 19.45 | 71.99 | 0.37 | 0 | 0 | [17 empty] | 0 | 0 | 0 |  |  |  |  | 70 | 10 |  |  |  |  | 0 |  | 151832221 | 2 | 1 | -2 | 0 | 798.23 | 0 | 6749.48 | 0 | 0 | 6749.48 |  | 0 | 3 | 0 | )*2 | 0 | 1 | 0 | 0 | 0 | 0
17 | 1 | 230 | 230 | 62 | 1.23-2103-43-1/1 | Техническое обслуживание манометра | 10 шт. | 0.2 | 0 |  |  |  |  | 5.69 | 0 | 1.8 | 1.3 | 3.89 | 0 | 0.02 | 0 | 0 | 2.72 | 0.39 |  | 33266894 | 28.47 | 0 | 9.01 | 6.48 | 19.46 | 0 | 0.1 | 0 | 0 | 28.47 | 0 | 9.01 | 6.48 | 19.46 | 0 | 0.1 | 0 | 0 | 70 | 10 | 1 | 1 |  |  | 1 | 1 | 1 | 1 |  |  |  |  | 0 | 4 | СН-2012-2018.1. База. Сб.23-2103-43-1/1 |  |  | 0 | 0 |  | 0 | 1 | 0 | 1 | 1 | 1 | 1 | 1 | 1 |  | 70 | 10 |  |  |  |  | 0 | 0 | [5 empty] | 0 |  | 0 | 5.69 | 0 | 9.01 | 6.48 | 19.46 | 0 | 0.1 | 0 | 0 | 2.723 | 0.389 | [13 empty] | 0 | 0 | 1 | 1 |  |  |  | 1010 | 10 шт. | 10 шт. | 10 | [6 empty] | 32893472 | 1 | СН-2012 | 0 |  | 4 | 0 | Подрядные работы, гл. 1-5 | работа |  |  |  | 0 | 28.47 | 0 | 9.01 | 6.48 | 19.46 | 0.1 | 0 | 0 | [17 empty] | 0 | 0 | 0 |  |  |  |  | 70 | 10 |  |  |  |  | 0 |  | 288197666 | 2 | 1 | -2 | 0 | 1.4 | 0 | 10.2 | 0 | 0 | 10.2 |  | 0 | 3 | 0 |  | 0 | 1 | 0 | 0 | 0 | 0
17 | 1 | 232 | 232 | 63 | 1.23-2103-42-1/1 | Техническое обслуживание термометра | 10 шт. | 0.2 | 0 |  |  |  |  | 5.69 | 0 | 1.8 | 1.3 | 3.89 | 0 | 0.02 | 0 | 0 | 2.72 | 0.39 |  | 33266894 | 28.47 | 0 | 9.01 | 6.48 | 19.46 | 0 | 0.1 | 0 | 0 | 28.47 | 0 | 9.01 | 6.48 | 19.46 | 0 | 0.1 | 0 | 0 | 70 | 10 | 1 | 1 |  |  | 1 | 1 | 1 | 1 |  |  |  |  | 0 | 4 | СН-2012-2018.1. База. Сб.23-2103-42-1/1 |  |  | 0 | 0 |  | 0 | 1 | 0 | 1 | 1 | 1 | 1 | 1 | 1 |  | 70 | 10 |  |  |  |  | 0 | 0 | [5 empty] | 0 |  | 0 | 5.69 | 0 | 9.01 | 6.48 | 19.46 | 0 | 0.1 | 0 | 0 | 2.723 | 0.389 | [13 empty] | 0 | 0 | 1 | 1 |  |  |  | 1010 | 10 шт. | 10 шт. | 10 | [6 empty] | 32893472 | 1 | СН-2012 | 0 |  | 4 | 0 | Подрядные работы, гл. 1-5 | работа |  |  |  | 0 | 28.47 | 0 | 9.01 | 6.48 | 19.46 | 0.1 | 0 | 0 | [17 empty] | 0 | 0 | 0 |  |  |  |  | 70 | 10 |  |  |  |  | 0 |  | 987880043 | 2 | 1 | -2 | 0 | 1.4 | 0 | 10.2 | 0 | 0 | 10.2 |  | 0 | 3 | 0 |  | 0 | 1 | 0 | 0 | 0 | 0
17 | 1 | 235 | 235 | 64 | 2.2-2203-7-2/1 | Техническое обслуживание крана шарового диаметром 20 мм (кран воздушный (Маевского) | шт. | 84 | 0 |  |  |  |  | 16712.64 | 1176 | 6056.4 | 4357.92 | 9480.24 | 0 | 48.72 | 0 | 0 | 6636.17 | 948.02 |  | 33266894 | 198.96 | 14 | 72.1 | 51.88 | 112.86 | 0 | 0.58 | 0 | 0 | 99.48 | 7 | 36.05 | 25.94 | 56.43 | 0 | 0.29 | 0 | 0 | 70 | 10 | 1 | 1 |  |  | 1 | 1 | 1 | 1 |  |  |  |  | 0 | 4 | СН-2012-2018.2. База. Сб.2-2203-7-2/1 |  |  | 0 | 0 |  | 0 | 1 | 0 | 1 | 1 | 1 | 1 | 1 | 1 |  | 70 | 10 |  |  |  |  | 0 | 0 | [5 empty] | 0 |  | 0 | 16712.64 | 14 | 72.1 | 51.88 | 112.86 | 0 | 0.58 | 0 | 0 | 6636.168 | 948.024 |  |  |  | )*2 | )*2 | )*2 | )*2 |  | )*2 | )*2 |  |  |  | 0 | 0 | 1 | 1 |  |  |  | 1010 | шт. | шт. | 1 | [6 empty] | 32893472 | 1 | СН-2012 | 0 |  | 4 | 0 | Подрядные работы, гл. 1-5 | работа |  |  |  | 0 | 99.48 | 7 | 36.05 | 25.94 | 56.43 | 0.29 | 0 | 0 | [17 empty] | 0 | 0 | 0 |  |  |  |  | 70 | 10 |  |  |  |  | 0 |  | 505355566 | 2 | 1 | -2 | 0 | 4706.55 | 0 | 29003.38 | 0 | 0 | 29003.38 |  | 0 | 3 | 0 | )*2 | 0 | 1 | 0 | 0 | 0 | 0
51 | 1 | 5 | 619 |  | Новый подраздел | Корпус 3 | 0 | [6 empty] | 99488.64 | 4281.26 | 19776.74 | 14230.5 | 75430.64 | 0 | 395.1614 | 0 | 0 | 52801.44 | 7543.06 |  |  | 99488.64 | 4281.26 | 19776.74 | 14230.5 | 75430.64 | 0 | 395.1614 | 0 | 0 | 52801.44 | 7543.06 |  |  | 0 | 0 | 0 | 175202.07 | 0 | 0 | 175202.07 | 4281.26 | 4281.26 | 0 | 4281.26 | 0 | 0 | 0 | 0 | [20 empty] | 0 | 0 | 0 | 175202.07 | 0 | 0 | 175202.07 | 4281.26 | 4281.26 | 0 | 4281.26 | 0 | 0 | 0 | 0 | [115 empty] | 0
50 | 0 | 0 | 1 | 201 | 99488.64 | ПЗ | Прямые затраты |  |  | 201 | 1 | 3 |  | 2
50 | 0 | 0 | 1 | 202 | 4281.26 | СтМатОб | Стоимость материальных ресурсов (всего) |  |  | 202 | 2 | 3 |  | 2
50 | 0 | 0 | 1 | 222 | 0 | СтМатОбЗак | Стоимость материалов и оборудования заказчика |  |  | 222 | 3 | 3 |  | 2
50 | 0 | 0 | 1 | 225 | 4281.26 | СтМатОбПод | Стоимость материалов и оборудования подрядчика |  |  | 225 | 4 | 3 |  | 2
50 | 0 | 0 | 1 | 226 | 4281.26 | СтМат | Стоимость материалов (всего) |  |  | 226 | 5 | 3 |  | 2
50 | 0 | 0 | 1 | 227 | 0 | СтМатЗак | Стоимость материалов заказчика |  |  | 227 | 6 | 3 |  | 2
50 | 0 | 0 | 1 | 228 | 4281.26 | СтМатПод | Стоимость материалов подрядчика |  |  | 228 | 7 | 3 |  | 2
50 | 0 | 0 | 1 | 216 | 0 | Оборуд | Стоимость оборудования (всего) |  |  | 216 | 8 | 3 |  | 2
50 | 0 | 0 | 1 | 223 | 0 | ОборудЗак | Стоимость оборудования заказчика |  |  | 223 | 9 | 3 |  | 2
50 | 0 | 0 | 1 | 229 | 0 | ОборудПод | Стоимость оборудования подрядчика |  |  | 229 | 10 | 3 |  | 2
50 | 0 | 0 | 1 | 203 | 19776.74 | ЭММ | Эксплуатация машин |  |  | 203 | 11 | 3 |  | 2
50 | 0 | 0 | 1 | 231 | 0 | ЭММсНРиСП | Эксплуатация машин по ТСН-2001.16 |  |  | 231 | 12 | 3 |  | 2
50 | 0 | 0 | 1 | 204 | 14230.5 | ЗПМ | ЗП машинистов |  |  | 204 | 13 | 3 |  | 2
50 | 0 | 0 | 1 | 205 | 75430.64 | ОЗП | Основная ЗП рабочих |  |  | 205 | 14 | 3 |  | 2
50 | 0 | 0 | 1 | 232 | 0 | ОЗПсНРиСП | Основная ЗП рабочих по ТСН-2001.16 |  |  | 232 | 15 | 3 |  | 2
50 | 0 | 0 | 1 | 214 | 0 | Строит | Строительные работы с НР и СП |  |  | 214 | 16 | 3 |  | 2
50 | 0 | 0 | 1 | 215 | 0 | Монтаж | Монтажные работы с НР и СП |  |  | 215 | 17 | 3 |  | 2
50 | 0 | 0 | 1 | 217 | 175202.07 | Прочие | Прочие работы с НР и СП |  |  | 217 | 18 | 3 |  | 2
50 | 0 | 0 | 1 | 230 | 0 | ПрочиеЗатр | Прочие затраты по ТСН-2001.16 |  |  | 230 | 19 | 3 |  | 2
50 | 0 | 0 | 1 | 206 | 0 | ВозврМат | Возврат материалов |  |  | 206 | 20 | 3 |  | 2
50 | 0 | 0 | 1 | 207 | 395.1614 | ТрудСтр | Трудозатраты строителей |  |  | 207 | 21 | 3 |  | -1
50 | 0 | 0 | 1 | 208 | 0 | ТрудМаш | Трудозатраты машинистов |  |  | 208 | 22 | 3 |  | -1
50 | 0 | 0 | 1 | 209 | 0 | ТранспМат | Транспорт материалов |  |  | 209 | 23 | 3 |  | 2
50 | 0 | 0 | 1 | 210 | 52801.44 | НР | Накладные расходы |  |  | 210 | 24 | 3 |  | 2
50 | 0 | 0 | 1 | 211 | 7543.06 | СмПриб | Сметная прибыль |  |  | 211 | 25 | 3 |  | 2
50 | 0 | 0 | 1 | 224 | 175202.07 | Всего | Всего с НР и СП |  |  | 224 | 26 | 3 |  | 2
5 | 1 |  | 673 |  | Новый подраздел | Строения №1-11 |  | 0 |  | 0 | [10 empty] | 0 | [53 empty] | 0 | [11 empty] | 0
52 | 1 | 5 | 664 | 0 | Новый подраздел | Строения №1-11 | [7 empty] | 75277.03 | 75.3 | 975.94 | 702.28 | 74225.79 | 0 | 403.1671 | 0 | 0 | 51958.06 | 7422.58 | 0 | 0 | 75277.03 | 75.3 | 975.94 | 702.28 | 74225.79 | 0 | 403.1671 | 0 | 0 | 51958.06 | 7422.58 | 0 | 0 | 0 | 0 | 0 | 135416.13 | 0 | 0 | 135416.13 | 75.3 | 75.3 | 0 | 75.3 | 0 | 0 | 0 | 0 | 0 | 0 | 0 | 0 | 0 | 0 | 0 | 0 | 0 | 0 | 0 | 0 | 0 | 0 | 0 | 0 | 0 | 0 | 0 | 0 | 0 | 0 | 0 | 135416.13 | 0 | 0 | 135416.13 | 75.3 | 75.3 | 0 | 75.3 | 0 | 0 | 0 | 0 | 0 | 0 | 0 | 0 | 0 | 0 | 0 | 0 | 0 | 0 | 0 | 0 | 0 | 0 | 0 | 0 | 0 | 0 | 0 | 0 | 0 | 0 | 0 | 0 | 0 | 0 | 0 | 0 | 0 | 0 | 0 | 0 | 0 | 0 | 0 | 0 | 0 | 0 | 0 | 0 | 0 | 0 | 0 | 0 | 0 | 0 | 0 | 0 | 0 | 0 | 0 | 0 | 0 | 0 | 0 | 0 | 0 | 0 | 0 | 0 | 0 | 0 | 0 | 0 | 0 | 0 | 0 | 0 | 0 | 0 | 0 | 0 | 0 | 0 | 0 | 0 | 0 | 0 | 0 | 0 | 0 | 0 | 0 | 0 | 0 | 0 | 0 | 0 | 0 | 0 | 0 | 0 | 0 | 0 | 0 | 0 | 0 | 0 | 0 | 0 | 0 | 0 | 0 | 0 | 0 | 0 | 0 | 0 | 0 | 0 | 0 | 0 | 0 | 0 | 0 | 0
17 | 1 | 238 | 238 | 65 | 2.2-2303-12-1/1 | Техническое обслуживание теплообменника | шт. | 6 | 0 |  |  |  |  | 440.16 | 24 | 0 | 0 | 416.16 | 0 | 1.8 | 0 | 0 | 291.31 | 41.62 |  | 33266894 | 73.36 | 4 | 0 | 0 | 69.36 | 0 | 0.3 | 0 | 0 | 73.36 | 4 | 0 | 0 | 69.36 | 0 | 0.3 | 0 | 0 | 70 | 10 | 1 | 1 |  |  | 1 | 1 | 1 | 1 |  |  |  |  | 0 | 4 | СН-2012-2018.2. База. Сб.2-2303-12-1/1 |  |  | 0 | 0 |  | 0 | 1 | 0 | 1 | 1 | 1 | 1 | 1 | 1 |  | 70 | 10 |  |  |  |  | 0 | 0 | [5 empty] | 0 |  | 0 | 440.16 | 4 | 0 | 0 | 69.36 | 0 | 0.3 | 0 | 0 | 291.312 | 41.616 | [13 empty] | 0 | 0 | 1 | 1 |  |  |  | 1010 | шт. | шт. | 1 | [6 empty] | 32893472 | 1 | СН-2012 | 0 |  | 4 | 0 | Подрядные работы, гл. 1-5 | работа |  |  |  | 0 | 73.36 | 4 | 0 | 0 | 69.36 | 0.3 | 0 | 0 | [17 empty] | 0 | 0 | 0 |  |  |  |  | 70 | 10 |  |  |  |  | 0 |  | -246038590 | 2 | 1 | -2 | 0 | 0 | 0 | 773.09 | 0 | 0 | 773.09 |  | 0 | 3 | 0 |  | 0 | 1 | 0 | 0 | 0 | 0
17 | 1 | 239 | 239 | 66 | 1.17-3301-2-1/1 | Прочистка и промывка радиаторов массой до 80 кг (радиаторы отопления) | 100 шт. | 2.21 | 0 |  |  |  |  | 72230.31 | 0 | 0 | 0 | 72230.31 | 0 | 394.5071 | 0 | 0 | 50561.22 | 7223.03 |  | 33266894 | 32683.4 | 0 | 0 | 0 | 32683.4 | 0 | 178.51 | 0 | 0 | 32683.4 | 0 | 0 | 0 | 32683.4 | 0 | 178.51 | 0 | 0 | 70 | 10 | 1 | 1 |  |  | 1 | 1 | 1 | 1 |  |  |  |  | 0 | 4 | СН-2012-2018.1. База. Сб.17-3301-2-1/1 |  |  | 0 | 0 |  | 0 | 1 | 0 | 1 | 1 | 1 | 1 | 1 | 1 |  | 70 | 10 |  |  |  |  | 0 | 0 | [5 empty] | 0 |  | 0 | 72230.31 | 0 | 0 | 0 | 32683.4 | 0 | 178.51 | 0 | 0 | 50561.217 | 7223.031 | [13 empty] | 0 | 0 | 1 | 1 |  |  |  | 1010 | 100 шт. | 100 шт. | 100 | [6 empty] | 32893472 | 1 | СН-2012 | 0 |  | 4 | 0 | Подрядные работы, гл. 1-5 | работа |  |  |  | 0 | 32683.4 | 0 | 0 | 0 | 32683.4 | 178.51 | 0 | 0 | [17 empty] | 0 | 0 | 0 |  |  |  |  | 70 | 10 |  |  |  |  | 0 |  | -672288908 | 2 | 1 | -2 | 0 | 0 | 0 | 130014.56 | 0 | 0 | 130014.56 |  | 0 | 3 | 0 |  | 0 | 1 | 0 | 0 | 0 | 0
17 | 1 | 242 | 242 | 67 | 1.24-2103-7-1/1 | Техническое обслуживание электрического котла | шт. | 1 | 0 |  |  |  |  | 768.3 | 50.16 | 0 | 0 | 718.14 | 0 | 3.36 | 0 | 0 | 502.7 | 71.81 |  | 33266894 | 768.3 | 50.16 | 0 | 0 | 718.14 | 0 | 3.36 | 0 | 0 | 384.15 | 25.08 | 0 | 0 | 359.07 | 0 | 1.68 | 0 | 0 | 70 | 10 | 1 | 1 |  |  | 1 | 1 | 1 | 1 |  |  |  |  | 0 | 4 | СН-2012-2018.1. База. Сб.24-2103-7-1/1 |  |  | 0 | 0 |  | 0 | 1 | 0 | 1 | 1 | 1 | 1 | 1 | 1 |  | 70 | 10 |  |  |  |  | 0 | 0 | [5 empty] | 0 |  | 0 | 768.3 | 50.16 | 0 | 0 | 718.14 | 0 | 3.36 | 0 | 0 | 502.698 | 71.814 |  |  |  | )*2 | )*2 | )*2 | )*2 |  | )*2 | )*2 |  |  |  | 0 | 0 | 1 | 1 |  |  |  | 1010 | шт. | шт. | 1 | [6 empty] | 32893472 | 1 | СН-2012 | 0 |  | 4 | 0 | Подрядные работы, гл. 1-5 | работа |  |  |  | 0 | 384.15 | 25.08 | 0 | 0 | 359.07 | 1.68 | 0 | 0 | [17 empty] | 0 | 0 | 0 |  |  |  |  | 70 | 10 |  |  |  |  | 0 |  | 310230423 | 2 | 1 | -2 | 0 | 0 | 0 | 1342.81 | 0 | 0 | 1342.81 |  | 0 | 3 | 0 | )*2 | 0 | 1 | 0 | 0 | 0 | 0
17 | 1 | 245 | 245 | 68 | 1.21-2303-24-1/1 | Техническое обслуживание электроводонагревателей объемом до 80 литров | шт. | 1 | 0 |  |  |  |  | 1838.26 | 1.14 | 975.94 | 702.28 | 861.18 | 0 | 3.5 | 0 | 0 | 602.83 | 86.12 |  | 33266894 | 1838.26 | 1.14 | 975.94 | 702.28 | 861.18 | 0 | 3.5 | 0 | 0 | 919.13 | 0.57 | 487.97 | 351.14 | 430.59 | 0 | 1.75 | 0 | 0 | 70 | 10 | 1 | 1 |  |  | 1 | 1 | 1 | 1 |  |  |  |  | 0 | 4 | СН-2012-2018.1. База. Сб.21-2303-24-1/1 |  |  | 0 | 0 |  | 0 | 1 | 0 | 1 | 1 | 1 | 1 | 1 | 1 |  | 70 | 10 |  |  |  |  | 0 | 0 | [5 empty] | 0 |  | 0 | 1838.26 | 1.14 | 975.94 | 702.28 | 861.18 | 0 | 3.5 | 0 | 0 | 602.826 | 86.118 |  |  |  | )*2 | )*2 | )*2 | )*2 |  | )*2 | )*2 |  |  |  | 0 | 0 | 1 | 1 |  |  |  | 1010 | шт. | шт. | 1 | [6 empty] | 32893472 | 1 | СН-2012 | 0 |  | 4 | 0 | Подрядные работы, гл. 1-5 | работа |  |  |  | 0 | 919.13 | 0.57 | 487.97 | 351.14 | 430.59 | 1.75 | 0 | 0 | [17 empty] | 0 | 0 | 0 |  |  |  |  | 70 | 10 |  |  |  |  | 0 |  | -1676108331 | 2 | 1 | -2 | 0 | 758.46 | 0 | 3285.67 | 0 | 0 | 3285.67 |  | 0 | 3 | 0 | )*2 | 0 | 1 | 0 | 0 | 0 | 0
51 | 1 | 5 | 664 |  | Новый подраздел | Строения №1-11 | 0 | [6 empty] | 75277.03 | 75.3 | 975.94 | 702.28 | 74225.79 | 0 | 403.1671 | 0 | 0 | 51958.06 | 7422.58 |  |  | 75277.03 | 75.3 | 975.94 | 702.28 | 74225.79 | 0 | 403.1671 | 0 | 0 | 51958.06 | 7422.58 |  |  | 0 | 0 | 0 | 135416.13 | 0 | 0 | 135416.13 | 75.3 | 75.3 | 0 | 75.3 | 0 | 0 | 0 | 0 | [20 empty] | 0 | 0 | 0 | 135416.13 | 0 | 0 | 135416.13 | 75.3 | 75.3 | 0 | 75.3 | 0 | 0 | 0 | 0 | [115 empty] | 0
50 | 0 | 0 | 1 | 201 | 75277.03 | ПЗ | Прямые затраты |  |  | 201 | 1 | 3 |  | 2
50 | 0 | 0 | 1 | 202 | 75.3 | СтМатОб | Стоимость материальных ресурсов (всего) |  |  | 202 | 2 | 3 |  | 2
50 | 0 | 0 | 1 | 222 | 0 | СтМатОбЗак | Стоимость материалов и оборудования заказчика |  |  | 222 | 3 | 3 |  | 2
50 | 0 | 0 | 1 | 225 | 75.3 | СтМатОбПод | Стоимость материалов и оборудования подрядчика |  |  | 225 | 4 | 3 |  | 2
50 | 0 | 0 | 1 | 226 | 75.3 | СтМат | Стоимость материалов (всего) |  |  | 226 | 5 | 3 |  | 2
50 | 0 | 0 | 1 | 227 | 0 | СтМатЗак | Стоимость материалов заказчика |  |  | 227 | 6 | 3 |  | 2
50 | 0 | 0 | 1 | 228 | 75.3 | СтМатПод | Стоимость материалов подрядчика |  |  | 228 | 7 | 3 |  | 2
50 | 0 | 0 | 1 | 216 | 0 | Оборуд | Стоимость оборудования (всего) |  |  | 216 | 8 | 3 |  | 2
50 | 0 | 0 | 1 | 223 | 0 | ОборудЗак | Стоимость оборудования заказчика |  |  | 223 | 9 | 3 |  | 2
50 | 0 | 0 | 1 | 229 | 0 | ОборудПод | Стоимость оборудования подрядчика |  |  | 229 | 10 | 3 |  | 2
50 | 0 | 0 | 1 | 203 | 975.94 | ЭММ | Эксплуатация машин |  |  | 203 | 11 | 3 |  | 2
50 | 0 | 0 | 1 | 231 | 0 | ЭММсНРиСП | Эксплуатация машин по ТСН-2001.16 |  |  | 231 | 12 | 3 |  | 2
50 | 0 | 0 | 1 | 204 | 702.28 | ЗПМ | ЗП машинистов |  |  | 204 | 13 | 3 |  | 2
50 | 0 | 0 | 1 | 205 | 74225.79 | ОЗП | Основная ЗП рабочих |  |  | 205 | 14 | 3 |  | 2
50 | 0 | 0 | 1 | 232 | 0 | ОЗПсНРиСП | Основная ЗП рабочих по ТСН-2001.16 |  |  | 232 | 15 | 3 |  | 2
50 | 0 | 0 | 1 | 214 | 0 | Строит | Строительные работы с НР и СП |  |  | 214 | 16 | 3 |  | 2
50 | 0 | 0 | 1 | 215 | 0 | Монтаж | Монтажные работы с НР и СП |  |  | 215 | 17 | 3 |  | 2
50 | 0 | 0 | 1 | 217 | 135416.13 | Прочие | Прочие работы с НР и СП |  |  | 217 | 18 | 3 |  | 2
50 | 0 | 0 | 1 | 230 | 0 | ПрочиеЗатр | Прочие затраты по ТСН-2001.16 |  |  | 230 | 19 | 3 |  | 2
50 | 0 | 0 | 1 | 206 | 0 | ВозврМат | Возврат материалов |  |  | 206 | 20 | 3 |  | 2
50 | 0 | 0 | 1 | 207 | 403.1671 | ТрудСтр | Трудозатраты строителей |  |  | 207 | 21 | 3 |  | -1
50 | 0 | 0 | 1 | 208 | 0 | ТрудМаш | Трудозатраты машинистов |  |  | 208 | 22 | 3 |  | -1
50 | 0 | 0 | 1 | 209 | 0 | ТранспМат | Транспорт материалов |  |  | 209 | 23 | 3 |  | 2
50 | 0 | 0 | 1 | 210 | 51958.06 | НР | Накладные расходы |  |  | 210 | 24 | 3 |  | 2
50 | 0 | 0 | 1 | 211 | 7422.58 | СмПриб | Сметная прибыль |  |  | 211 | 25 | 3 |  | 2
50 | 0 | 0 | 1 | 224 | 135416.13 | Всего | Всего с НР и СП |  |  | 224 | 26 | 3 |  | 2
5 | 1 |  | 708 |  | Новый подраздел | Узел учета тепловой энергии |  | 0 |  | -1 | [10 empty] | 0 | [53 empty] | 0 | [11 empty] | 0
52 | 1 | 5 | 702 | 0 | Новый подраздел | Узел учета тепловой энергии | [7 empty] | 66437.26 | 1368.92 | 0 | 0 | 65068.34 | 0 | 226.64 | 0 | 0 | 45547.84 | 6506.83 | 0 | 0 | 66437.26 | 1368.92 | 0 | 0 | 65068.34 | 0 | 226.64 | 0 | 0 | 45547.84 | 6506.83 | 0 | 0 | 0 | 0 | 0 | 118491.93 | 0 | 0 | 118491.93 | 1368.92 | 1368.92 | 0 | 1368.92 | 0 | 0 | 0 | 0 | 0 | 0 | 0 | 0 | 0 | 0 | 0 | 0 | 0 | 0 | 0 | 0 | 0 | 0 | 0 | 0 | 0 | 0 | 0 | 0 | 0 | 0 | 0 | 118491.93 | 0 | 0 | 118491.93 | 1368.92 | 1368.92 | 0 | 1368.92 | 0 | 0 | 0 | 0 | 0 | 0 | 0 | 0 | 0 | 0 | 0 | 0 | 0 | 0 | 0 | 0 | 0 | 0 | 0 | 0 | 0 | 0 | 0 | 0 | 0 | 0 | 0 | 0 | 0 | 0 | 0 | 0 | 0 | 0 | 0 | 0 | 0 | 0 | 0 | 0 | 0 | 0 | 0 | 0 | 0 | 0 | 0 | 0 | 0 | 0 | 0 | 0 | 0 | 0 | 0 | 0 | 0 | 0 | 0 | 0 | 0 | 0 | 0 | 0 | 0 | 0 | 0 | 0 | 0 | 0 | 0 | 0 | 0 | 0 | 0 | 0 | 0 | 0 | 0 | 0 | 0 | 0 | 0 | 0 | 0 | 0 | 0 | 0 | 0 | 0 | 0 | 0 | 0 | 0 | 0 | 0 | 0 | 0 | 0 | 0 | 0 | 0 | 0 | 0 | 0 | 0 | 0 | 0 | 0 | 0 | 0 | 0 | 0 | 0 | 0 | 0 | 0 | 0 | 0 | 0
17 | 1 | 251 | 251 | 69 | 1.17-2103-6-1/1 | Техническое обслуживание в течение года УУТЭ (узла учета тепловой энергии) | узел | 2 | 0 |  |  |  |  | 66437.26 | 1368.92 | 0 | 0 | 65068.34 | 0 | 226.64 | 0 | 0 | 45547.84 | 6506.83 |  | 33266894 | 33218.63 | 684.46 | 0 | 0 | 32534.17 | 0 | 113.32 | 0 | 0 | 33218.63 | 684.46 | 0 | 0 | 32534.17 | 0 | 113.32 | 0 | 0 | 70 | 10 | 1 | 1 |  |  | 1 | 1 | 1 | 1 |  |  |  |  | 0 | 4 | СН-2012-2018.1. База. Сб.17-2103-6-1/1 |  |  | 0 | 0 |  | 0 | 1 | 0 | 1 | 1 | 1 | 1 | 1 | 1 |  | 70 | 10 |  |  |  |  | 0 | 0 | [5 empty] | 0 |  | 0 | 66437.26 | 684.46 | 0 | 0 | 32534.17 | 0 | 113.32 | 0 | 0 | 45547.838 | 6506.834 | [13 empty] | 0 | 0 | 1 | 1 |  |  |  | 1013 | узел | узел | 1 | [6 empty] | 32893472 | 1 | СН-2012 | 0 |  | 4 | 0 | Подрядные работы, гл. 1-5 | работа |  |  |  | 0 | 33218.63 | 684.46 | 0 | 0 | 32534.17 | 113.32 | 0 | 0 | [17 empty] | 0 | 0 | 0 |  |  |  |  | 70 | 10 |  |  |  |  | 0 |  | 688689634 | 2 | 1 | -2 | 0 | 0 | 0 | 118491.93 | 0 | 0 | 118491.93 |  | 0 | 3 | 0 |  | 0 | 1 | 0 | 0 | 0 | 0
51 | 1 | 5 | 702 |  | Новый подраздел | Узел учета тепловой энергии | 0 | [6 empty] | 66437.26 | 1368.92 | 0 | 0 | 65068.34 | 0 | 226.64 | 0 | 0 | 45547.84 | 6506.83 |  |  | 66437.26 | 1368.92 | 0 | 0 | 65068.34 | 0 | 226.64 | 0 | 0 | 45547.84 | 6506.83 |  |  | 0 | 0 | 0 | 118491.93 | 0 | 0 | 118491.93 | 1368.92 | 1368.92 | 0 | 1368.92 | 0 | 0 | 0 | 0 | [20 empty] | 0 | 0 | 0 | 118491.93 | 0 | 0 | 118491.93 | 1368.92 | 1368.92 | 0 | 1368.92 | 0 | 0 | 0 | 0 | [115 empty] | 0
50 | 0 | 0 | 1 | 201 | 66437.26 | ПЗ | Прямые затраты |  |  | 201 | 1 | 3 |  | 2
50 | 0 | 0 | 1 | 202 | 1368.92 | СтМатОб | Стоимость материальных ресурсов (всего) |  |  | 202 | 2 | 3 |  | 2
50 | 0 | 0 | 1 | 222 | 0 | СтМатОбЗак | Стоимость материалов и оборудования заказчика |  |  | 222 | 3 | 3 |  | 2
50 | 0 | 0 | 1 | 225 | 1368.92 | СтМатОбПод | Стоимость материалов и оборудования подрядчика |  |  | 225 | 4 | 3 |  | 2
50 | 0 | 0 | 1 | 226 | 1368.92 | СтМат | Стоимость материалов (всего) |  |  | 226 | 5 | 3 |  | 2
50 | 0 | 0 | 1 | 227 | 0 | СтМатЗак | Стоимость материалов заказчика |  |  | 227 | 6 | 3 |  | 2
50 | 0 | 0 | 1 | 228 | 1368.92 | СтМатПод | Стоимость материалов подрядчика |  |  | 228 | 7 | 3 |  | 2
50 | 0 | 0 | 1 | 216 | 0 | Оборуд | Стоимость оборудования (всего) |  |  | 216 | 8 | 3 |  | 2
50 | 0 | 0 | 1 | 223 | 0 | ОборудЗак | Стоимость оборудования заказчика |  |  | 223 | 9 | 3 |  | 2
50 | 0 | 0 | 1 | 229 | 0 | ОборудПод | Стоимость оборудования подрядчика |  |  | 229 | 10 | 3 |  | 2
50 | 0 | 0 | 1 | 203 | 0 | ЭММ | Эксплуатация машин |  |  | 203 | 11 | 3 |  | 2
50 | 0 | 0 | 1 | 231 | 0 | ЭММсНРиСП | Эксплуатация машин по ТСН-2001.16 |  |  | 231 | 12 | 3 |  | 2
50 | 0 | 0 | 1 | 204 | 0 | ЗПМ | ЗП машинистов |  |  | 204 | 13 | 3 |  | 2
50 | 0 | 0 | 1 | 205 | 65068.34 | ОЗП | Основная ЗП рабочих |  |  | 205 | 14 | 3 |  | 2
50 | 0 | 0 | 1 | 232 | 0 | ОЗПсНРиСП | Основная ЗП рабочих по ТСН-2001.16 |  |  | 232 | 15 | 3 |  | 2
50 | 0 | 0 | 1 | 214 | 0 | Строит | Строительные работы с НР и СП |  |  | 214 | 16 | 3 |  | 2
50 | 0 | 0 | 1 | 215 | 0 | Монтаж | Монтажные работы с НР и СП |  |  | 215 | 17 | 3 |  | 2
50 | 0 | 0 | 1 | 217 | 118491.93 | Прочие | Прочие работы с НР и СП |  |  | 217 | 18 | 3 |  | 2
50 | 0 | 0 | 1 | 230 | 0 | ПрочиеЗатр | Прочие затраты по ТСН-2001.16 |  |  | 230 | 19 | 3 |  | 2
50 | 0 | 0 | 1 | 206 | 0 | ВозврМат | Возврат материалов |  |  | 206 | 20 | 3 |  | 2
50 | 0 | 0 | 1 | 207 | 226.64 | ТрудСтр | Трудозатраты строителей |  |  | 207 | 21 | 3 |  | -1
50 | 0 | 0 | 1 | 208 | 0 | ТрудМаш | Трудозатраты машинистов |  |  | 208 | 22 | 3 |  | -1
50 | 0 | 0 | 1 | 209 | 0 | ТранспМат | Транспорт материалов |  |  | 209 | 23 | 3 |  | 2
50 | 0 | 0 | 1 | 210 | 45547.84 | НР | Накладные расходы |  |  | 210 | 24 | 3 |  | 2
50 | 0 | 0 | 1 | 211 | 6506.83 | СмПриб | Сметная прибыль |  |  | 211 | 25 | 3 |  | 2
50 | 0 | 0 | 1 | 224 | 118491.93 | Всего | Всего с НР и СП |  |  | 224 | 26 | 3 |  | 2
51 | 1 | 4 | 488 |  | Новый раздел | Теплоснабжение | 0 | [6 empty] | 352297.66 | 7445.38 | 57907.04 | 41668.1 | 286945.24 | 0 | 1379.0717 | 0 | 0 | 200861.66 | 28694.54 | [15 empty] | 0 | 0 | 0 | 626855.38 | 0 | 0 | 626855.38 | 7445.38 | 7445.38 | 0 | 7445.38 | 0 | 0 | 0 | 0 | [150 empty] | 0
50 | 0 | 0 | 1 | 201 | 352297.66 | ПЗ | Прямые затраты |  |  | 201 | 1 | 3 |  | 2
50 | 0 | 0 | 1 | 202 | 7445.38 | СтМатОб | Стоимость материальных ресурсов (всего) |  |  | 202 | 2 | 3 |  | 2
50 | 0 | 0 | 1 | 222 | 0 | СтМатОбЗак | Стоимость материалов и оборудования заказчика |  |  | 222 | 3 | 3 |  | 2
50 | 0 | 0 | 1 | 225 | 7445.38 | СтМатОбПод | Стоимость материалов и оборудования подрядчика |  |  | 225 | 4 | 3 |  | 2
50 | 0 | 0 | 1 | 226 | 7445.38 | СтМат | Стоимость материалов (всего) |  |  | 226 | 5 | 3 |  | 2
50 | 0 | 0 | 1 | 227 | 0 | СтМатЗак | Стоимость материалов заказчика |  |  | 227 | 6 | 3 |  | 2
50 | 0 | 0 | 1 | 228 | 7445.38 | СтМатПод | Стоимость материалов подрядчика |  |  | 228 | 7 | 3 |  | 2
50 | 0 | 0 | 1 | 216 | 0 | Оборуд | Стоимость оборудования (всего) |  |  | 216 | 8 | 3 |  | 2
50 | 0 | 0 | 1 | 223 | 0 | ОборудЗак | Стоимость оборудования заказчика |  |  | 223 | 9 | 3 |  | 2
50 | 0 | 0 | 1 | 229 | 0 | ОборудПод | Стоимость оборудования подрядчика |  |  | 229 | 10 | 3 |  | 2
50 | 0 | 0 | 1 | 203 | 57907.04 | ЭММ | Эксплуатация машин |  |  | 203 | 11 | 3 |  | 2
50 | 0 | 0 | 1 | 231 | 0 | ЭММсНРиСП | Эксплуатация машин по ТСН-2001.16 |  |  | 231 | 12 | 3 |  | 2
50 | 0 | 0 | 1 | 204 | 41668.1 | ЗПМ | ЗП машинистов |  |  | 204 | 13 | 3 |  | 2
50 | 0 | 0 | 1 | 205 | 286945.24 | ОЗП | Основная ЗП рабочих |  |  | 205 | 14 | 3 |  | 2
50 | 0 | 0 | 1 | 232 | 0 | ОЗПсНРиСП | Основная ЗП рабочих по ТСН-2001.16 |  |  | 232 | 15 | 3 |  | 2
50 | 0 | 0 | 1 | 214 | 0 | Строит | Строительные работы с НР и СП |  |  | 214 | 16 | 3 |  | 2
50 | 0 | 0 | 1 | 215 | 0 | Монтаж | Монтажные работы с НР и СП |  |  | 215 | 17 | 3 |  | 2
50 | 0 | 0 | 1 | 217 | 626855.38 | Прочие | Прочие работы с НР и СП |  |  | 217 | 18 | 3 |  | 2
50 | 0 | 0 | 1 | 230 | 0 | ПрочиеЗатр | Прочие затраты по ТСН-2001.16 |  |  | 230 | 19 | 3 |  | 2
50 | 0 | 0 | 1 | 206 | 0 | ВозврМат | Возврат материалов |  |  | 206 | 20 | 3 |  | 2
50 | 0 | 0 | 1 | 207 | 1379.0717 | ТрудСтр | Трудозатраты строителей |  |  | 207 | 21 | 3 |  | -1
50 | 0 | 0 | 1 | 208 | 0 | ТрудМаш | Трудозатраты машинистов |  |  | 208 | 22 | 3 |  | -1
50 | 0 | 0 | 1 | 209 | 0 | ТранспМат | Транспорт материалов |  |  | 209 | 23 | 3 |  | 2
50 | 0 | 0 | 1 | 210 | 200861.66 | НР | Накладные расходы |  |  | 210 | 24 | 3 |  | 2
50 | 0 | 0 | 1 | 211 | 28694.54 | СмПриб | Сметная прибыль |  |  | 211 | 25 | 3 |  | 2
50 | 0 | 0 | 1 | 224 | 626855.38 | Всего | Всего с НР и СП |  |  | 224 | 26 | 3 |  | 2
4 | 1 |  | 961 |  | Новый раздел | Вентиляция |  | 0 |  | 0 | [10 empty] | 0 | [53 empty] | 0 | [11 empty] | 0
52 | 1 | 4 | 766 | 0 | Новый раздел | Вентиляция | [7 empty] | 124160.65 | 6070.29 | 7502.7 | 5398.31 | 110587.66 | 0 | 468 | 0 | 0 | 77411.38 | 11058.76 | 0 | 0 | 0 | 0 | 0 | 0 | 0 | 0 | 0 | 0 | 0 | 0 | 0 | 0 | 0 | 0 | 0 | 0 | 218460.94 | 0 | 0 | 218460.94 | 6070.29 | 6070.29 | 0 | 6070.29 | 0 | 0 | 0 | 0 | 0 | 0 | 0 | 0 | 0 | 0 | 0 | 0 | 0 | 0 | 0 | 0 | 0 | 0 | 0 | 0 | 0 | 0 | 0 | 0 | 0 | 0 | 0 | 0 | 0 | 0 | 0 | 0 | 0 | 0 | 0 | 0 | 0 | 0 | 0 | 0 | 0 | 0 | 0 | 0 | 0 | 0 | 0 | 0 | 0 | 0 | 0 | 0 | 0 | 0 | 0 | 0 | 0 | 0 | 0 | 0 | 0 | 0 | 0 | 0 | 0 | 0 | 0 | 0 | 0 | 0 | 0 | 0 | 0 | 0 | 0 | 0 | 0 | 0 | 0 | 0 | 0 | 0 | 0 | 0 | 0 | 0 | 0 | 0 | 0 | 0 | 0 | 0 | 0 | 0 | 0 | 0 | 0 | 0 | 0 | 0 | 0 | 0 | 0 | 0 | 0 | 0 | 0 | 0 | 0 | 0 | 0 | 0 | 0 | 0 | 0 | 0 | 0 | 0 | 0 | 0 | 0 | 0 | 0 | 0 | 0 | 0 | 0 | 0 | 0 | 0 | 0 | 0 | 0 | 0 | 0 | 0 | 0 | 0 | 0 | 0 | 0 | 0 | 0 | 0 | 0 | 0 | 0 | 0 | 0 | 0 | 0 | 0 | 0 | 0 | 0
5 | 1 |  | 777 |  | Новый подраздел | Приточная вентиляция |  | 0 |  | 0 | [10 empty] | 0 | [53 empty] | 0 | [11 empty] | 0
52 | 1 | 5 | 770 | 0 | Новый подраздел | Приточная вентиляция | [7 empty] | 21864.31 | 1470.87 | 108.12 | 77.8 | 20285.32 | 0 | 88.32 | 0 | 0 | 14199.72 | 2028.53 | 0 | 0 | 21864.31 | 1470.87 | 108.12 | 77.8 | 20285.32 | 0 | 88.32 | 0 | 0 | 14199.72 | 2028.53 | 0 | 0 | 0 | 0 | 0 | 38176.58 | 0 | 0 | 38176.58 | 1470.87 | 1470.87 | 0 | 1470.87 | 0 | 0 | 0 | 0 | 0 | 0 | 0 | 0 | 0 | 0 | 0 | 0 | 0 | 0 | 0 | 0 | 0 | 0 | 0 | 0 | 0 | 0 | 0 | 0 | 0 | 0 | 0 | 38176.58 | 0 | 0 | 38176.58 | 1470.87 | 1470.87 | 0 | 1470.87 | 0 | 0 | 0 | 0 | 0 | 0 | 0 | 0 | 0 | 0 | 0 | 0 | 0 | 0 | 0 | 0 | 0 | 0 | 0 | 0 | 0 | 0 | 0 | 0 | 0 | 0 | 0 | 0 | 0 | 0 | 0 | 0 | 0 | 0 | 0 | 0 | 0 | 0 | 0 | 0 | 0 | 0 | 0 | 0 | 0 | 0 | 0 | 0 | 0 | 0 | 0 | 0 | 0 | 0 | 0 | 0 | 0 | 0 | 0 | 0 | 0 | 0 | 0 | 0 | 0 | 0 | 0 | 0 | 0 | 0 | 0 | 0 | 0 | 0 | 0 | 0 | 0 | 0 | 0 | 0 | 0 | 0 | 0 | 0 | 0 | 0 | 0 | 0 | 0 | 0 | 0 | 0 | 0 | 0 | 0 | 0 | 0 | 0 | 0 | 0 | 0 | 0 | 0 | 0 | 0 | 0 | 0 | 0 | 0 | 0 | 0 | 0 | 0 | 0 | 0 | 0 | 0 | 0 | 0 | 0
17 | 1 | 265 | 265 | 70 | 1.18-2403-5-1/1 | Техническое обслуживание в течение года приточных установок с автоматикой, производительностью по воздуху до 5000 м3/ч (приточная установка К1 и К2) | установка | 1 | 0 |  |  |  |  | 20761.11 | 1467.99 | 0 | 0 | 19293.12 | 0 | 84 | 0 | 0 | 13505.18 | 1929.31 |  | 33266894 | 20761.11 | 1467.99 | 0 | 0 | 19293.12 | 0 | 84 | 0 | 0 | 20761.11 | 1467.99 | 0 | 0 | 19293.12 | 0 | 84 | 0 | 0 | 70 | 10 | 1 | 1 |  |  | 1 | 1 | 1 | 1 |  |  |  |  | 0 | 4 | СН-2012-2018.1. База. Сб.18-2403-5-1/1 |  |  | 0 | 0 |  | 0 | 1 | 0 | 1 | 1 | 1 | 1 | 1 | 1 |  | 70 | 10 |  |  |  |  | 0 | 0 | [5 empty] | 0 |  | 0 | 20761.11 | 1467.99 | 0 | 0 | 19293.12 | 0 | 84 | 0 | 0 | 13505.184 | 1929.312 | [13 empty] | 0 | 0 | 1 | 1 |  |  |  | 1013 | установка | установка | 1 | [6 empty] | 32893472 | 1 | СН-2012 | 0 |  | 4 | 0 | Подрядные работы, гл. 1-5 | работа |  |  |  | 0 | 20761.11 | 1467.99 | 0 | 0 | 19293.12 | 84 | 0 | 0 | [17 empty] | 0 | 0 | 0 |  |  |  |  | 70 | 10 |  |  |  |  | 0 |  | 1788841758 | 2 | 1 | -2 | 0 | 0 | 0 | 36195.6 | 0 | 0 | 36195.6 |  | 0 | 3 | 0 |  | 0 | 1 | 0 | 0 | 0 | 0
17 | 1 | 268 | 268 | 71 | 1.18-2203-2-4/1 | Техническое обслуживание клапанов огнезадерживающих одностворчатых с электромеханическим приводом периметром до 3200 мм | шт. | 1 | 0 |  |  |  |  | 1103.2 | 2.88 | 108.12 | 77.8 | 992.2 | 0 | 4.32 | 0 | 0 | 694.54 | 99.22 |  | 33266894 | 1103.2 | 2.88 | 108.12 | 77.8 | 992.2 | 0 | 4.32 | 0 | 0 | 275.8 | 0.72 | 27.03 | 19.45 | 248.05 | 0 | 1.08 | 0 | 0 | 70 | 10 | 1 | 1 |  |  | 1 | 1 | 1 | 1 |  |  |  |  | 0 | 4 | СН-2012-2018.1. База. Сб.18-2203-2-4/1 |  |  | 0 | 0 |  | 0 | 1 | 0 | 1 | 1 | 1 | 1 | 1 | 1 |  | 70 | 10 |  |  |  |  | 0 | 0 | [5 empty] | 0 |  | 0 | 1103.2 | 2.88 | 108.12 | 77.8 | 992.2 | 0 | 4.32 | 0 | 0 | 694.54 | 99.22 |  |  |  | )*4 | )*4 | )*4 | )*4 |  | )*4 | )*4 |  |  |  | 0 | 0 | 1 | 1 |  |  |  | 1010 | шт. | шт. | 1 | [6 empty] | 32893472 | 1 | СН-2012 | 0 |  | 4 | 0 | Подрядные работы, гл. 1-5 | работа |  |  |  | 0 | 275.8 | 0.72 | 27.03 | 19.45 | 248.05 | 1.08 | 0 | 0 | [17 empty] | 0 | 0 | 0 |  |  |  |  | 70 | 10 |  |  |  |  | 0 |  | 680400903 | 2 | 1 | -2 | 0 | 84.02 | 0 | 1980.98 | 0 | 0 | 1980.98 |  | 0 | 3 | 0 | )*4 | 0 | 1 | 0 | 0 | 0 | 0
51 | 1 | 5 | 770 |  | Новый подраздел | Приточная вентиляция | 0 | [6 empty] | 21864.31 | 1470.87 | 108.12 | 77.8 | 20285.32 | 0 | 88.32 | 0 | 0 | 14199.72 | 2028.53 |  |  | 21864.31 | 1470.87 | 108.12 | 77.8 | 20285.32 | 0 | 88.32 | 0 | 0 | 14199.72 | 2028.53 |  |  | 0 | 0 | 0 | 38176.58 | 0 | 0 | 38176.58 | 1470.87 | 1470.87 | 0 | 1470.87 | 0 | 0 | 0 | 0 | [20 empty] | 0 | 0 | 0 | 38176.58 | 0 | 0 | 38176.58 | 1470.87 | 1470.87 | 0 | 1470.87 | 0 | 0 | 0 | 0 | [115 empty] | 0
50 | 0 | 0 | 1 | 201 | 21864.31 | ПЗ | Прямые затраты |  |  | 201 | 1 | 3 |  | 2
50 | 0 | 0 | 1 | 202 | 1470.87 | СтМатОб | Стоимость материальных ресурсов (всего) |  |  | 202 | 2 | 3 |  | 2
50 | 0 | 0 | 1 | 222 | 0 | СтМатОбЗак | Стоимость материалов и оборудования заказчика |  |  | 222 | 3 | 3 |  | 2
50 | 0 | 0 | 1 | 225 | 1470.87 | СтМатОбПод | Стоимость материалов и оборудования подрядчика |  |  | 225 | 4 | 3 |  | 2
50 | 0 | 0 | 1 | 226 | 1470.87 | СтМат | Стоимость материалов (всего) |  |  | 226 | 5 | 3 |  | 2
50 | 0 | 0 | 1 | 227 | 0 | СтМатЗак | Стоимость материалов заказчика |  |  | 227 | 6 | 3 |  | 2
50 | 0 | 0 | 1 | 228 | 1470.87 | СтМатПод | Стоимость материалов подрядчика |  |  | 228 | 7 | 3 |  | 2
50 | 0 | 0 | 1 | 216 | 0 | Оборуд | Стоимость оборудования (всего) |  |  | 216 | 8 | 3 |  | 2
50 | 0 | 0 | 1 | 223 | 0 | ОборудЗак | Стоимость оборудования заказчика |  |  | 223 | 9 | 3 |  | 2
50 | 0 | 0 | 1 | 229 | 0 | ОборудПод | Стоимость оборудования подрядчика |  |  | 229 | 10 | 3 |  | 2
50 | 0 | 0 | 1 | 203 | 108.12 | ЭММ | Эксплуатация машин |  |  | 203 | 11 | 3 |  | 2
50 | 0 | 0 | 1 | 231 | 0 | ЭММсНРиСП | Эксплуатация машин по ТСН-2001.16 |  |  | 231 | 12 | 3 |  | 2
50 | 0 | 0 | 1 | 204 | 77.8 | ЗПМ | ЗП машинистов |  |  | 204 | 13 | 3 |  | 2
50 | 0 | 0 | 1 | 205 | 20285.32 | ОЗП | Основная ЗП рабочих |  |  | 205 | 14 | 3 |  | 2
50 | 0 | 0 | 1 | 232 | 0 | ОЗПсНРиСП | Основная ЗП рабочих по ТСН-2001.16 |  |  | 232 | 15 | 3 |  | 2
50 | 0 | 0 | 1 | 214 | 0 | Строит | Строительные работы с НР и СП |  |  | 214 | 16 | 3 |  | 2
50 | 0 | 0 | 1 | 215 | 0 | Монтаж | Монтажные работы с НР и СП |  |  | 215 | 17 | 3 |  | 2
50 | 0 | 0 | 1 | 217 | 38176.58 | Прочие | Прочие работы с НР и СП |  |  | 217 | 18 | 3 |  | 2
50 | 0 | 0 | 1 | 230 | 0 | ПрочиеЗатр | Прочие затраты по ТСН-2001.16 |  |  | 230 | 19 | 3 |  | 2
50 | 0 | 0 | 1 | 206 | 0 | ВозврМат | Возврат материалов |  |  | 206 | 20 | 3 |  | 2
50 | 0 | 0 | 1 | 207 | 88.32 | ТрудСтр | Трудозатраты строителей |  |  | 207 | 21 | 3 |  | -1
50 | 0 | 0 | 1 | 208 | 0 | ТрудМаш | Трудозатраты машинистов |  |  | 208 | 22 | 3 |  | -1
50 | 0 | 0 | 1 | 209 | 0 | ТранспМат | Транспорт материалов |  |  | 209 | 23 | 3 |  | 2
50 | 0 | 0 | 1 | 210 | 14199.72 | НР | Накладные расходы |  |  | 210 | 24 | 3 |  | 2
50 | 0 | 0 | 1 | 211 | 2028.53 | СмПриб | Сметная прибыль |  |  | 211 | 25 | 3 |  | 2
50 | 0 | 0 | 1 | 224 | 38176.58 | Всего | Всего с НР и СП |  |  | 224 | 26 | 3 |  | 2
5 | 1 |  | 817 |  | Новый подраздел | Теплоснабжение приточных вентиляционных установок К-1 и К-2 |  | 0 |  | 0 | [10 empty] | 0 | [53 empty] | 0 | [11 empty] | 0
52 | 1 | 5 | 806 | 0 | Новый подраздел | Теплоснабжение приточных вентиляционных установок К-1 и К-2 | [7 empty] | 23888.58 | 1359.92 | 4830.24 | 3475.76 | 17698.42 | 0 | 70.9 | 0 | 0 | 12388.9 | 1769.85 | 0 | 0 | 23888.58 | 1359.92 | 4830.24 | 3475.76 | 17698.42 | 0 | 70.9 | 0 | 0 | 12388.9 | 1769.85 | 0 | 0 | 0 | 0 | 0 | 41801.15 | 0 | 0 | 41801.15 | 1359.92 | 1359.92 | 0 | 1359.92 | 0 | 0 | 0 | 0 | 0 | 0 | 0 | 0 | 0 | 0 | 0 | 0 | 0 | 0 | 0 | 0 | 0 | 0 | 0 | 0 | 0 | 0 | 0 | 0 | 0 | 0 | 0 | 41801.15 | 0 | 0 | 41801.15 | 1359.92 | 1359.92 | 0 | 1359.92 | 0 | 0 | 0 | 0 | 0 | 0 | 0 | 0 | 0 | 0 | 0 | 0 | 0 | 0 | 0 | 0 | 0 | 0 | 0 | 0 | 0 | 0 | 0 | 0 | 0 | 0 | 0 | 0 | 0 | 0 | 0 | 0 | 0 | 0 | 0 | 0 | 0 | 0 | 0 | 0 | 0 | 0 | 0 | 0 | 0 | 0 | 0 | 0 | 0 | 0 | 0 | 0 | 0 | 0 | 0 | 0 | 0 | 0 | 0 | 0 | 0 | 0 | 0 | 0 | 0 | 0 | 0 | 0 | 0 | 0 | 0 | 0 | 0 | 0 | 0 | 0 | 0 | 0 | 0 | 0 | 0 | 0 | 0 | 0 | 0 | 0 | 0 | 0 | 0 | 0 | 0 | 0 | 0 | 0 | 0 | 0 | 0 | 0 | 0 | 0 | 0 | 0 | 0 | 0 | 0 | 0 | 0 | 0 | 0 | 0 | 0 | 0 | 0 | 0 | 0 | 0 | 0 | 0 | 0 | 0
17 | 1 | 271 | 271 | 72 | 1.18-2203-3-3/1 | Техническое обслуживание клапанов воздушных регулирующих с электроприводом диаметром/периметром до 560/1600 мм (клапан двухходовой с электроприводом Gruner G 381C-024-20) | шт. | 2 | 0 |  |  |  |  | 588.64 | 1.72 | 54.08 | 38.92 | 532.84 | 0 | 2.32 | 0 | 0 | 372.99 | 53.28 |  | 33266894 | 294.32 | 0.86 | 27.04 | 19.46 | 266.42 | 0 | 1.16 | 0 | 0 | 147.16 | 0.43 | 13.52 | 9.73 | 133.21 | 0 | 0.58 | 0 | 0 | 70 | 10 | 1 | 1 |  |  | 1 | 1 | 1 | 1 |  |  |  |  | 0 | 4 | СН-2012-2018.1. База. Сб.18-2203-3-3/1 |  |  | 0 | 0 |  | 0 | 1 | 0 | 1 | 1 | 1 | 1 | 1 | 1 |  | 70 | 10 |  |  |  |  | 0 | 0 | [5 empty] | 0 |  | 0 | 588.64 | 0.86 | 27.04 | 19.46 | 266.42 | 0 | 1.16 | 0 | 0 | 372.988 | 53.284 |  |  |  | )*2 | )*2 | )*2 | )*2 |  | )*2 | )*2 |  |  |  | 0 | 0 | 1 | 1 |  |  |  | 1010 | шт. | шт. | 1 | [6 empty] | 32893472 | 1 | СН-2012 | 0 |  | 4 | 0 | Подрядные работы, гл. 1-5 | работа |  |  |  | 0 | 147.16 | 0.43 | 13.52 | 9.73 | 133.21 | 0.58 | 0 | 0 | [17 empty] | 0 | 0 | 0 |  |  |  |  | 70 | 10 |  |  |  |  | 0 |  | 1676816928 | 2 | 1 | -2 | 0 | 42.03 | 0 | 1056.94 | 0 | 0 | 1056.94 |  | 0 | 3 | 0 | )*2 | 0 | 1 | 0 | 0 | 0 | 0
17 | 1 | 276 | 276 | 73 | 2.2-2303-6-1/1 | Техническое обслуживание напорно-циркуляционного насосного агрегата GRUNDFOS UPS (UPSD) 50-120 на фланцевых соединениях (насос циркуляционный Grundfoss UPS 32-80) | насос | 2 | 0 |  |  |  |  | 17397.68 | 28.88 | 3965.04 | 2853.2 | 13403.76 | 0 | 50.32 | 0 | 0 | 9382.63 | 1340.38 |  | 33266894 | 8698.84 | 14.44 | 1982.52 | 1426.6 | 6701.88 | 0 | 25.16 | 0 | 0 | 2174.71 | 3.61 | 495.63 | 356.65 | 1675.47 | 0 | 6.29 | 0 | 0 | 70 | 10 | 1 | 1 |  |  | 1 | 1 | 1 | 1 |  |  |  |  | 0 | 4 | СН-2012-2018.2. База. Сб.2-2303-6-1/1 |  |  | 0 | 0 |  | 0 | 1 | 0 | 1 | 1 | 1 | 1 | 1 | 1 |  | 70 | 10 |  |  |  |  | 0 | 0 | [5 empty] | 0 |  | 0 | 17397.68 | 14.44 | 1982.52 | 1426.6 | 6701.88 | 0 | 25.16 | 0 | 0 | 9382.632 | 1340.376 |  |  |  | )*4 | )*4 | )*4 | )*4 |  | )*4 | )*4 |  |  |  | 0 | 0 | 1 | 1 |  |  |  | 1013 | насос | насос | 1 | [6 empty] | 32893472 | 1 | СН-2012 | 0 |  | 4 | 0 | Подрядные работы, гл. 1-5 | работа |  |  |  | 0 | 2174.71 | 3.61 | 495.63 | 356.65 | 1675.47 | 6.29 | 0 | 0 | [17 empty] | 0 | 0 | 0 |  |  |  |  | 70 | 10 |  |  |  |  | 0 |  | 303049220 | 2 | 1 | -2 | 0 | 3081.46 | 0 | 31202.15 | 0 | 0 | 31202.15 |  | 0 | 3 | 0 | )*4 | 0 | 1 | 0 | 0 | 0 | 0
17 | 1 | 281 | 281 | 74 | 2.2-2203-5-1/1 | Техническое обслуживание обратного клапана диаметром 50 мм (клапан обратный Ду32) | шт. | 2 | 0 |  |  |  |  | 1071.48 | 825.68 | 90.12 | 64.84 | 155.68 | 0 | 0.8 | 0 | 0 | 108.98 | 15.57 |  | 33266894 | 535.74 | 412.84 | 45.06 | 32.42 | 77.84 | 0 | 0.4 | 0 | 0 | 267.87 | 206.42 | 22.53 | 16.21 | 38.92 | 0 | 0.2 | 0 | 0 | 70 | 10 | 1 | 1 |  |  | 1 | 1 | 1 | 1 |  |  |  |  | 0 | 4 | СН-2012-2018.2. База. Сб.2-2203-5-1/1 |  |  | 0 | 0 |  | 0 | 1 | 0 | 1 | 1 | 1 | 1 | 1 | 1 |  | 70 | 10 |  |  |  |  | 0 | 0 | [5 empty] | 0 |  | 0 | 1071.48 | 412.84 | 45.06 | 32.42 | 77.84 | 0 | 0.4 | 0 | 0 | 108.976 | 15.568 |  |  |  | )*2 | )*2 | )*2 | )*2 |  | )*2 | )*2 |  |  |  | 0 | 0 | 1 | 1 |  |  |  | 1010 | шт. | шт. | 1 | [6 empty] | 32893472 | 1 | СН-2012 | 0 |  | 4 | 0 | Подрядные работы, гл. 1-5 | работа |  |  |  | 0 | 267.87 | 206.42 | 22.53 | 16.21 | 38.92 | 0.2 | 0 | 0 | [17 empty] | 0 | 0 | 0 |  |  |  |  | 70 | 10 |  |  |  |  | 0 |  | -1694357430 | 2 | 1 | -2 | 0 | 70.03 | 0 | 1266.06 | 0 | 0 | 1266.06 |  | 0 | 3 | 0 | )*2 | 0 | 1 | 0 | 0 | 0 | 0
17 | 1 | 284 | 284 | 75 | 2.2-2203-7-3/1 | Техническое обслуживание крана шарового диаметром 40 мм (кран шаровый муфтовый Ду32) | шт. | 2 | 0 |  |  |  |  | 449.24 | 55.96 | 144.2 | 103.76 | 249.08 | 0 | 1.28 | 0 | 0 | 174.36 | 24.91 |  | 33266894 | 224.62 | 27.98 | 72.1 | 51.88 | 124.54 | 0 | 0.64 | 0 | 0 | 112.31 | 13.99 | 36.05 | 25.94 | 62.27 | 0 | 0.32 | 0 | 0 | 70 | 10 | 1 | 1 |  |  | 1 | 1 | 1 | 1 |  |  |  |  | 0 | 4 | СН-2012-2018.2. База. Сб.2-2203-7-3/1 |  |  | 0 | 0 |  | 0 | 1 | 0 | 1 | 1 | 1 | 1 | 1 | 1 |  | 70 | 10 |  |  |  |  | 0 | 0 | [5 empty] | 0 |  | 0 | 449.24 | 27.98 | 72.1 | 51.88 | 124.54 | 0 | 0.64 | 0 | 0 | 174.356 | 24.908 |  |  |  | )*2 | )*2 | )*2 | )*2 |  | )*2 | )*2 |  |  |  | 0 | 0 | 1 | 1 |  |  |  | 1010 | шт. | шт. | 1 | [6 empty] | 32893472 | 1 | СН-2012 | 0 |  | 4 | 0 | Подрядные работы, гл. 1-5 | работа |  |  |  | 0 | 112.31 | 13.99 | 36.05 | 25.94 | 62.27 | 0.32 | 0 | 0 | [17 empty] | 0 | 0 | 0 |  |  |  |  | 70 | 10 |  |  |  |  | 0 |  | -1257056527 | 2 | 1 | -2 | 0 | 112.06 | 0 | 760.57 | 0 | 0 | 760.57 |  | 0 | 3 | 0 | )*2 | 0 | 1 | 0 | 0 | 0 | 0
17 | 1 | 287 | 287 | 76 | 2.2-2203-7-4/1 | Техническое обслуживание крана шарового диаметром 50 мм (кран шаровый муфтовый Ду50) | шт. | 8 | 0 |  |  |  |  | 2051.84 | 447.68 | 576.8 | 415.04 | 1027.36 | 0 | 5.28 | 0 | 0 | 719.15 | 102.74 |  | 33266894 | 256.48 | 55.96 | 72.1 | 51.88 | 128.42 | 0 | 0.66 | 0 | 0 | 128.24 | 27.98 | 36.05 | 25.94 | 64.21 | 0 | 0.33 | 0 | 0 | 70 | 10 | 1 | 1 |  |  | 1 | 1 | 1 | 1 |  |  |  |  | 0 | 4 | СН-2012-2018.2. База. Сб.2-2203-7-4/1 |  |  | 0 | 0 |  | 0 | 1 | 0 | 1 | 1 | 1 | 1 | 1 | 1 |  | 70 | 10 |  |  |  |  | 0 | 0 | [5 empty] | 0 |  | 0 | 2051.84 | 55.96 | 72.1 | 51.88 | 128.42 | 0 | 0.66 | 0 | 0 | 719.152 | 102.736 |  |  |  | )*2 | )*2 | )*2 | )*2 |  | )*2 | )*2 |  |  |  | 0 | 0 | 1 | 1 |  |  |  | 1010 | шт. | шт. | 1 | [6 empty] | 32893472 | 1 | СН-2012 | 0 |  | 4 | 0 | Подрядные работы, гл. 1-5 | работа |  |  |  | 0 | 128.24 | 27.98 | 36.05 | 25.94 | 64.21 | 0.33 | 0 | 0 | [17 empty] | 0 | 0 | 0 |  |  |  |  | 70 | 10 |  |  |  |  | 0 |  | -951935426 | 2 | 1 | -2 | 0 | 448.24 | 0 | 3321.97 | 0 | 0 | 3321.97 |  | 0 | 3 | 0 | )*2 | 0 | 1 | 0 | 0 | 0 | 0
17 | 1 | 288 | 288 | 77 | 1.23-2103-9-1/1 | Техническое обслуживание приборов для измерения температуры, термометры манометрические, тип ТПП-СК (термометр/манометр совмещенный) | шт. | 10 | 0 |  |  |  |  | 2329.7 | 0 | 0 | 0 | 2329.7 | 0 | 10.9 | 0 | 0 | 1630.79 | 232.97 |  | 33266894 | 232.97 | 0 | 0 | 0 | 232.97 | 0 | 1.09 | 0 | 0 | 232.97 | 0 | 0 | 0 | 232.97 | 0 | 1.09 | 0 | 0 | 70 | 10 | 1 | 1 |  |  | 1 | 1 | 1 | 1 |  |  |  |  | 0 | 4 | СН-2012-2018.1. База. Сб.23-2103-9-1/1 |  |  | 0 | 0 |  | 0 | 1 | 0 | 1 | 1 | 1 | 1 | 1 | 1 |  | 70 | 10 |  |  |  |  | 0 | 0 | [5 empty] | 0 |  | 0 | 2329.7 | 0 | 0 | 0 | 232.97 | 0 | 1.09 | 0 | 0 | 1630.79 | 232.97 | [13 empty] | 0 | 0 | 1 | 1 |  |  |  | 1010 | шт. | шт. | 1 | [6 empty] | 32893472 | 1 | СН-2012 | 0 |  | 4 | 0 | Подрядные работы, гл. 1-5 | работа |  |  |  | 0 | 232.97 | 0 | 0 | 0 | 232.97 | 1.09 | 0 | 0 | [17 empty] | 0 | 0 | 0 |  |  |  |  | 70 | 10 |  |  |  |  | 0 |  | -202068660 | 2 | 1 | -2 | 0 | 0 | 0 | 4193.46 | 0 | 0 | 4193.46 |  | 0 | 3 | 0 |  | 0 | 1 | 0 | 0 | 0 | 0
51 | 1 | 5 | 806 |  | Новый подраздел | Теплоснабжение приточных вентиляционных установок К-1 и К-2 | 0 | [6 empty] | 23888.58 | 1359.92 | 4830.24 | 3475.76 | 17698.42 | 0 | 70.9 | 0 | 0 | 12388.9 | 1769.85 |  |  | 23888.58 | 1359.92 | 4830.24 | 3475.76 | 17698.42 | 0 | 70.9 | 0 | 0 | 12388.9 | 1769.85 |  |  | 0 | 0 | 0 | 41801.15 | 0 | 0 | 41801.15 | 1359.92 | 1359.92 | 0 | 1359.92 | 0 | 0 | 0 | 0 | [20 empty] | 0 | 0 | 0 | 41801.15 | 0 | 0 | 41801.15 | 1359.92 | 1359.92 | 0 | 1359.92 | 0 | 0 | 0 | 0 | [115 empty] | 0
50 | 0 | 0 | 1 | 201 | 23888.58 | ПЗ | Прямые затраты |  |  | 201 | 1 | 3 |  | 2
50 | 0 | 0 | 1 | 202 | 1359.92 | СтМатОб | Стоимость материальных ресурсов (всего) |  |  | 202 | 2 | 3 |  | 2
50 | 0 | 0 | 1 | 222 | 0 | СтМатОбЗак | Стоимость материалов и оборудования заказчика |  |  | 222 | 3 | 3 |  | 2
50 | 0 | 0 | 1 | 225 | 1359.92 | СтМатОбПод | Стоимость материалов и оборудования подрядчика |  |  | 225 | 4 | 3 |  | 2
50 | 0 | 0 | 1 | 226 | 1359.92 | СтМат | Стоимость материалов (всего) |  |  | 226 | 5 | 3 |  | 2
50 | 0 | 0 | 1 | 227 | 0 | СтМатЗак | Стоимость материалов заказчика |  |  | 227 | 6 | 3 |  | 2
50 | 0 | 0 | 1 | 228 | 1359.92 | СтМатПод | Стоимость материалов подрядчика |  |  | 228 | 7 | 3 |  | 2
50 | 0 | 0 | 1 | 216 | 0 | Оборуд | Стоимость оборудования (всего) |  |  | 216 | 8 | 3 |  | 2
50 | 0 | 0 | 1 | 223 | 0 | ОборудЗак | Стоимость оборудования заказчика |  |  | 223 | 9 | 3 |  | 2
50 | 0 | 0 | 1 | 229 | 0 | ОборудПод | Стоимость оборудования подрядчика |  |  | 229 | 10 | 3 |  | 2
50 | 0 | 0 | 1 | 203 | 4830.24 | ЭММ | Эксплуатация машин |  |  | 203 | 11 | 3 |  | 2
50 | 0 | 0 | 1 | 231 | 0 | ЭММсНРиСП | Эксплуатация машин по ТСН-2001.16 |  |  | 231 | 12 | 3 |  | 2
50 | 0 | 0 | 1 | 204 | 3475.76 | ЗПМ | ЗП машинистов |  |  | 204 | 13 | 3 |  | 2
50 | 0 | 0 | 1 | 205 | 17698.42 | ОЗП | Основная ЗП рабочих |  |  | 205 | 14 | 3 |  | 2
50 | 0 | 0 | 1 | 232 | 0 | ОЗПсНРиСП | Основная ЗП рабочих по ТСН-2001.16 |  |  | 232 | 15 | 3 |  | 2
50 | 0 | 0 | 1 | 214 | 0 | Строит | Строительные работы с НР и СП |  |  | 214 | 16 | 3 |  | 2
50 | 0 | 0 | 1 | 215 | 0 | Монтаж | Монтажные работы с НР и СП |  |  | 215 | 17 | 3 |  | 2
50 | 0 | 0 | 1 | 217 | 41801.15 | Прочие | Прочие работы с НР и СП |  |  | 217 | 18 | 3 |  | 2
50 | 0 | 0 | 1 | 230 | 0 | ПрочиеЗатр | Прочие затраты по ТСН-2001.16 |  |  | 230 | 19 | 3 |  | 2
50 | 0 | 0 | 1 | 206 | 0 | ВозврМат | Возврат материалов |  |  | 206 | 20 | 3 |  | 2
50 | 0 | 0 | 1 | 207 | 70.9 | ТрудСтр | Трудозатраты строителей |  |  | 207 | 21 | 3 |  | -1
50 | 0 | 0 | 1 | 208 | 0 | ТрудМаш | Трудозатраты машинистов |  |  | 208 | 22 | 3 |  | -1
50 | 0 | 0 | 1 | 209 | 0 | ТранспМат | Транспорт материалов |  |  | 209 | 23 | 3 |  | 2
50 | 0 | 0 | 1 | 210 | 12388.9 | НР | Накладные расходы |  |  | 210 | 24 | 3 |  | 2
50 | 0 | 0 | 1 | 211 | 1769.85 | СмПриб | Сметная прибыль |  |  | 211 | 25 | 3 |  | 2
50 | 0 | 0 | 1 | 224 | 41801.15 | Всего | Всего с НР и СП |  |  | 224 | 26 | 3 |  | 2
5 | 1 |  | 855 |  | Новый подраздел | Холодоснабжение приточных вентиляционных установок К-1 и К-2 |  | 0 |  | -1 | [10 empty] | 0 | [53 empty] | 0 | [11 empty] | 0
52 | 1 | 5 | 846 | 0 | Новый подраздел | Холодоснабжение приточных вентиляционных установок К-1 и К-2 | [7 empty] | 3685.79 | 116.95 | 848.02 | 610.23 | 2720.82 | 0 | 12.54 | 0 | 0 | 1904.58 | 272.08 | 0 | 0 | 3685.79 | 116.95 | 848.02 | 610.23 | 2720.82 | 0 | 12.54 | 0 | 0 | 1904.58 | 272.08 | 0 | 0 | 0 | 0 | 0 | 6521.49 | 0 | 0 | 6521.49 | 116.95 | 116.95 | 0 | 116.95 | 0 | 0 | 0 | 0 | 0 | 0 | 0 | 0 | 0 | 0 | 0 | 0 | 0 | 0 | 0 | 0 | 0 | 0 | 0 | 0 | 0 | 0 | 0 | 0 | 0 | 0 | 0 | 6521.49 | 0 | 0 | 6521.49 | 116.95 | 116.95 | 0 | 116.95 | 0 | 0 | 0 | 0 | 0 | 0 | 0 | 0 | 0 | 0 | 0 | 0 | 0 | 0 | 0 | 0 | 0 | 0 | 0 | 0 | 0 | 0 | 0 | 0 | 0 | 0 | 0 | 0 | 0 | 0 | 0 | 0 | 0 | 0 | 0 | 0 | 0 | 0 | 0 | 0 | 0 | 0 | 0 | 0 | 0 | 0 | 0 | 0 | 0 | 0 | 0 | 0 | 0 | 0 | 0 | 0 | 0 | 0 | 0 | 0 | 0 | 0 | 0 | 0 | 0 | 0 | 0 | 0 | 0 | 0 | 0 | 0 | 0 | 0 | 0 | 0 | 0 | 0 | 0 | 0 | 0 | 0 | 0 | 0 | 0 | 0 | 0 | 0 | 0 | 0 | 0 | 0 | 0 | 0 | 0 | 0 | 0 | 0 | 0 | 0 | 0 | 0 | 0 | 0 | 0 | 0 | 0 | 0 | 0 | 0 | 0 | 0 | 0 | 0 | 0 | 0 | 0 | 0 | 0 | 0
17 | 1 | 291 | 291 | 78 | 1.18-2203-3-3/1 | Техническое обслуживание клапанов воздушных регулирующих с электроприводом диаметром/периметром до 560/1600 мм (клапан трехходовой с электроприводом Gruner G 381C-024-20) | шт. | 2 | 0 |  |  |  |  | 588.64 | 1.72 | 54.08 | 38.92 | 532.84 | 0 | 2.32 | 0 | 0 | 372.99 | 53.28 |  | 33266894 | 294.32 | 0.86 | 27.04 | 19.46 | 266.42 | 0 | 1.16 | 0 | 0 | 147.16 | 0.43 | 13.52 | 9.73 | 133.21 | 0 | 0.58 | 0 | 0 | 70 | 10 | 1 | 1 |  |  | 1 | 1 | 1 | 1 |  |  |  |  | 0 | 4 | СН-2012-2018.1. База. Сб.18-2203-3-3/1 |  |  | 0 | 0 |  | 0 | 1 | 0 | 1 | 1 | 1 | 1 | 1 | 1 |  | 70 | 10 |  |  |  |  | 0 | 0 | [5 empty] | 0 |  | 0 | 588.64 | 0.86 | 27.04 | 19.46 | 266.42 | 0 | 1.16 | 0 | 0 | 372.988 | 53.284 |  |  |  | )*2 | )*2 | )*2 | )*2 |  | )*2 | )*2 |  |  |  | 0 | 0 | 1 | 1 |  |  |  | 1010 | шт. | шт. | 1 | [6 empty] | 32893472 | 1 | СН-2012 | 0 |  | 4 | 0 | Подрядные работы, гл. 1-5 | работа |  |  |  | 0 | 147.16 | 0.43 | 13.52 | 9.73 | 133.21 | 0.58 | 0 | 0 | [17 empty] | 0 | 0 | 0 |  |  |  |  | 70 | 10 |  |  |  |  | 0 |  | -7085681 | 2 | 1 | -2 | 0 | 42.03 | 0 | 1056.94 | 0 | 0 | 1056.94 |  | 0 | 3 | 0 | )*2 | 0 | 1 | 0 | 0 | 0 | 0
17 | 1 | 294 | 294 | 79 | 2.2-2203-7-3/1 | Техническое обслуживание крана шарового диаметром 40 мм (кран шаровый муфтовый Ду32, Ду40) | шт. | 4 | 0 |  |  |  |  | 898.48 | 111.92 | 288.4 | 207.52 | 498.16 | 0 | 2.56 | 0 | 0 | 348.71 | 49.82 |  | 33266894 | 224.62 | 27.98 | 72.1 | 51.88 | 124.54 | 0 | 0.64 | 0 | 0 | 112.31 | 13.99 | 36.05 | 25.94 | 62.27 | 0 | 0.32 | 0 | 0 | 70 | 10 | 1 | 1 |  |  | 1 | 1 | 1 | 1 |  |  |  |  | 0 | 4 | СН-2012-2018.2. База. Сб.2-2203-7-3/1 |  |  | 0 | 0 |  | 0 | 1 | 0 | 1 | 1 | 1 | 1 | 1 | 1 |  | 70 | 10 |  |  |  |  | 0 | 0 | [5 empty] | 0 |  | 0 | 898.48 | 27.98 | 72.1 | 51.88 | 124.54 | 0 | 0.64 | 0 | 0 | 348.712 | 49.816 |  |  |  | )*2 | )*2 | )*2 | )*2 |  | )*2 | )*2 |  |  |  | 0 | 0 | 1 | 1 |  |  |  | 1010 | шт. | шт. | 1 | [6 empty] | 32893472 | 1 | СН-2012 | 0 |  | 4 | 0 | Подрядные работы, гл. 1-5 | работа |  |  |  | 0 | 112.31 | 13.99 | 36.05 | 25.94 | 62.27 | 0.32 | 0 | 0 | [17 empty] | 0 | 0 | 0 |  |  |  |  | 70 | 10 |  |  |  |  | 0 |  | 653938543 | 2 | 1 | -2 | 0 | 224.12 | 0 | 1521.13 | 0 | 0 | 1521.13 |  | 0 | 3 | 0 | )*2 | 0 | 1 | 0 | 0 | 0 | 0
17 | 1 | 299 | 299 | 80 | 1.24-2103-10-1/1 | Техническое обслуживание и опломбировка фильтра магнитно-механического типа ФММ (ФМФ) диаметром 25-40 мм (грязевой фильтр сетчатый Ду25) | шт. | 1 | 0 |  |  |  |  | 1266.79 | 3.31 | 505.54 | 363.79 | 757.94 | 0 | 3.3 | 0 | 0 | 530.56 | 75.79 |  | 33266894 | 1266.79 | 3.31 | 505.54 | 363.79 | 757.94 | 0 | 3.3 | 0 | 0 | 1266.79 | 3.31 | 505.54 | 363.79 | 757.94 | 0 | 3.3 | 0 | 0 | 70 | 10 | 1 | 1 |  |  | 1 | 1 | 1 | 1 |  |  |  |  | 0 | 4 | СН-2012-2018.1. База. Сб.24-2103-10-1/1 |  |  | 0 | 0 |  | 0 | 1 | 0 | 1 | 1 | 1 | 1 | 1 | 1 |  | 70 | 10 |  |  |  |  | 0 | 0 | [5 empty] | 0 |  | 0 | 1266.79 | 3.31 | 505.54 | 363.79 | 757.94 | 0 | 3.3 | 0 | 0 | 530.558 | 75.794 | [13 empty] | 0 | 0 | 1 | 1 |  |  |  | 1010 | шт. | шт. | 1 | [6 empty] | 32893472 | 1 | СН-2012 | 0 |  | 4 | 0 | Подрядные работы, гл. 1-5 | работа |  |  |  | 0 | 1266.79 | 3.31 | 505.54 | 363.79 | 757.94 | 3.3 | 0 | 0 | [17 empty] | 0 | 0 | 0 |  |  |  |  | 70 | 10 |  |  |  |  | 0 |  | 217469949 | 2 | 1 | -2 | 0 | 392.89 | 0 | 2266.03 | 0 | 0 | 2266.03 |  | 0 | 3 | 0 |  | 0 | 1 | 0 | 0 | 0 | 0
17 | 1 | 300 | 300 | 81 | 1.23-2103-9-1/1 | Техническое обслуживание приборов для измерения температуры, термометры манометрические, тип ТПП-СК (термометр/манометр совмещенный) | шт. | 4 | 0 |  |  |  |  | 931.88 | 0 | 0 | 0 | 931.88 | 0 | 4.36 | 0 | 0 | 652.32 | 93.19 |  | 33266894 | 232.97 | 0 | 0 | 0 | 232.97 | 0 | 1.09 | 0 | 0 | 232.97 | 0 | 0 | 0 | 232.97 | 0 | 1.09 | 0 | 0 | 70 | 10 | 1 | 1 |  |  | 1 | 1 | 1 | 1 |  |  |  |  | 0 | 4 | СН-2012-2018.1. База. Сб.23-2103-9-1/1 |  |  | 0 | 0 |  | 0 | 1 | 0 | 1 | 1 | 1 | 1 | 1 | 1 |  | 70 | 10 |  |  |  |  | 0 | 0 | [5 empty] | 0 |  | 0 | 931.88 | 0 | 0 | 0 | 232.97 | 0 | 1.09 | 0 | 0 | 652.316 | 93.188 | [13 empty] | 0 | 0 | 1 | 1 |  |  |  | 1010 | шт. | шт. | 1 | [6 empty] | 32893472 | 1 | СН-2012 | 0 |  | 4 | 0 | Подрядные работы, гл. 1-5 | работа |  |  |  | 0 | 232.97 | 0 | 0 | 0 | 232.97 | 1.09 | 0 | 0 | [17 empty] | 0 | 0 | 0 |  |  |  |  | 70 | 10 |  |  |  |  | 0 |  | -202068660 | 2 | 1 | -2 | 0 | 0 | 0 | 1677.39 | 0 | 0 | 1677.39 |  | 0 | 3 | 0 |  | 0 | 1 | 0 | 0 | 0 | 0
51 | 1 | 5 | 846 |  | Новый подраздел | Холодоснабжение приточных вентиляционных установок К-1 и К-2 | 0 | [6 empty] | 3685.79 | 116.95 | 848.02 | 610.23 | 2720.82 | 0 | 12.54 | 0 | 0 | 1904.58 | 272.08 |  |  | 3685.79 | 116.95 | 848.02 | 610.23 | 2720.82 | 0 | 12.54 | 0 | 0 | 1904.58 | 272.08 |  |  | 0 | 0 | 0 | 6521.49 | 0 | 0 | 6521.49 | 116.95 | 116.95 | 0 | 116.95 | 0 | 0 | 0 | 0 | [20 empty] | 0 | 0 | 0 | 6521.49 | 0 | 0 | 6521.49 | 116.95 | 116.95 | 0 | 116.95 | 0 | 0 | 0 | 0 | [115 empty] | 0
50 | 0 | 0 | 1 | 201 | 3685.79 | ПЗ | Прямые затраты |  |  | 201 | 1 | 3 |  | 2
50 | 0 | 0 | 1 | 202 | 116.95 | СтМатОб | Стоимость материальных ресурсов (всего) |  |  | 202 | 2 | 3 |  | 2
50 | 0 | 0 | 1 | 222 | 0 | СтМатОбЗак | Стоимость материалов и оборудования заказчика |  |  | 222 | 3 | 3 |  | 2
50 | 0 | 0 | 1 | 225 | 116.95 | СтМатОбПод | Стоимость материалов и оборудования подрядчика |  |  | 225 | 4 | 3 |  | 2
50 | 0 | 0 | 1 | 226 | 116.95 | СтМат | Стоимость материалов (всего) |  |  | 226 | 5 | 3 |  | 2
50 | 0 | 0 | 1 | 227 | 0 | СтМатЗак | Стоимость материалов заказчика |  |  | 227 | 6 | 3 |  | 2
50 | 0 | 0 | 1 | 228 | 116.95 | СтМатПод | Стоимость материалов подрядчика |  |  | 228 | 7 | 3 |  | 2
50 | 0 | 0 | 1 | 216 | 0 | Оборуд | Стоимость оборудования (всего) |  |  | 216 | 8 | 3 |  | 2
50 | 0 | 0 | 1 | 223 | 0 | ОборудЗак | Стоимость оборудования заказчика |  |  | 223 | 9 | 3 |  | 2
50 | 0 | 0 | 1 | 229 | 0 | ОборудПод | Стоимость оборудования подрядчика |  |  | 229 | 10 | 3 |  | 2
50 | 0 | 0 | 1 | 203 | 848.02 | ЭММ | Эксплуатация машин |  |  | 203 | 11 | 3 |  | 2
50 | 0 | 0 | 1 | 231 | 0 | ЭММсНРиСП | Эксплуатация машин по ТСН-2001.16 |  |  | 231 | 12 | 3 |  | 2
50 | 0 | 0 | 1 | 204 | 610.23 | ЗПМ | ЗП машинистов |  |  | 204 | 13 | 3 |  | 2
50 | 0 | 0 | 1 | 205 | 2720.82 | ОЗП | Основная ЗП рабочих |  |  | 205 | 14 | 3 |  | 2
50 | 0 | 0 | 1 | 232 | 0 | ОЗПсНРиСП | Основная ЗП рабочих по ТСН-2001.16 |  |  | 232 | 15 | 3 |  | 2
50 | 0 | 0 | 1 | 214 | 0 | Строит | Строительные работы с НР и СП |  |  | 214 | 16 | 3 |  | 2
50 | 0 | 0 | 1 | 215 | 0 | Монтаж | Монтажные работы с НР и СП |  |  | 215 | 17 | 3 |  | 2
50 | 0 | 0 | 1 | 217 | 6521.49 | Прочие | Прочие работы с НР и СП |  |  | 217 | 18 | 3 |  | 2
50 | 0 | 0 | 1 | 230 | 0 | ПрочиеЗатр | Прочие затраты по ТСН-2001.16 |  |  | 230 | 19 | 3 |  | 2
50 | 0 | 0 | 1 | 206 | 0 | ВозврМат | Возврат материалов |  |  | 206 | 20 | 3 |  | 2
50 | 0 | 0 | 1 | 207 | 12.54 | ТрудСтр | Трудозатраты строителей |  |  | 207 | 21 | 3 |  | -1
50 | 0 | 0 | 1 | 208 | 0 | ТрудМаш | Трудозатраты машинистов |  |  | 208 | 22 | 3 |  | -1
50 | 0 | 0 | 1 | 209 | 0 | ТранспМат | Транспорт материалов |  |  | 209 | 23 | 3 |  | 2
50 | 0 | 0 | 1 | 210 | 1904.58 | НР | Накладные расходы |  |  | 210 | 24 | 3 |  | 2
50 | 0 | 0 | 1 | 211 | 272.08 | СмПриб | Сметная прибыль |  |  | 211 | 25 | 3 |  | 2
50 | 0 | 0 | 1 | 224 | 6521.49 | Всего | Всего с НР и СП |  |  | 224 | 26 | 3 |  | 2
5 | 1 |  | 892 |  | Новый подраздел | Вытяжная вентиляция |  | 0 |  | 0 | [10 empty] | 0 | [53 empty] | 0 | [11 empty] | 0
52 | 1 | 5 | 884 | 0 | Новый подраздел | Вытяжная вентиляция | [7 empty] | 54667.93 | 3120.17 | 1680.28 | 1208.6 | 49867.48 | 0 | 233.32 | 0 | 0 | 34907.24 | 4986.74 | 0 | 0 | 54667.93 | 3120.17 | 1680.28 | 1208.6 | 49867.48 | 0 | 233.32 | 0 | 0 | 34907.24 | 4986.74 | 0 | 0 | 0 | 0 | 0 | 95867.19 | 0 | 0 | 95867.19 | 3120.17 | 3120.17 | 0 | 3120.17 | 0 | 0 | 0 | 0 | 0 | 0 | 0 | 0 | 0 | 0 | 0 | 0 | 0 | 0 | 0 | 0 | 0 | 0 | 0 | 0 | 0 | 0 | 0 | 0 | 0 | 0 | 0 | 95867.19 | 0 | 0 | 95867.19 | 3120.17 | 3120.17 | 0 | 3120.17 | 0 | 0 | 0 | 0 | 0 | 0 | 0 | 0 | 0 | 0 | 0 | 0 | 0 | 0 | 0 | 0 | 0 | 0 | 0 | 0 | 0 | 0 | 0 | 0 | 0 | 0 | 0 | 0 | 0 | 0 | 0 | 0 | 0 | 0 | 0 | 0 | 0 | 0 | 0 | 0 | 0 | 0 | 0 | 0 | 0 | 0 | 0 | 0 | 0 | 0 | 0 | 0 | 0 | 0 | 0 | 0 | 0 | 0 | 0 | 0 | 0 | 0 | 0 | 0 | 0 | 0 | 0 | 0 | 0 | 0 | 0 | 0 | 0 | 0 | 0 | 0 | 0 | 0 | 0 | 0 | 0 | 0 | 0 | 0 | 0 | 0 | 0 | 0 | 0 | 0 | 0 | 0 | 0 | 0 | 0 | 0 | 0 | 0 | 0 | 0 | 0 | 0 | 0 | 0 | 0 | 0 | 0 | 0 | 0 | 0 | 0 | 0 | 0 | 0 | 0 | 0 | 0 | 0 | 0 | 0
17 | 1 | 309 | 309 | 82 | 1.18-2403-9-1/1 | Техническое обслуживание в течение года вытяжных установок с крышными вентиляторами производительностью по воздуху до 5000 м3/ч (DVS SISTEMAIR Всу1, Вт.1,2, Вт.3, Всу3) | установка | 5 | 0 |  |  |  |  | 45188.85 | 2442.85 | 0 | 0 | 42746 | 0 | 200 | 0 | 0 | 29922.2 | 4274.6 |  | 33266894 | 9037.77 | 488.57 | 0 | 0 | 8549.2 | 0 | 40 | 0 | 0 | 9037.77 | 488.57 | 0 | 0 | 8549.2 | 0 | 40 | 0 | 0 | 70 | 10 | 1 | 1 |  |  | 1 | 1 | 1 | 1 |  |  |  |  | 0 | 4 | СН-2012-2018.1. База. Сб.18-2403-9-1/1 |  |  | 0 | 0 |  | 0 | 1 | 0 | 1 | 1 | 1 | 1 | 1 | 1 |  | 70 | 10 |  |  |  |  | 0 | 0 | [5 empty] | 0 |  | 0 | 45188.85 | 488.57 | 0 | 0 | 8549.2 | 0 | 40 | 0 | 0 | 29922.2 | 4274.6 | [13 empty] | 0 | 0 | 1 | 1 |  |  |  | 1013 | установка | установка | 1 | [6 empty] | 32893472 | 1 | СН-2012 | 0 |  | 4 | 0 | Подрядные работы, гл. 1-5 | работа |  |  |  | 0 | 9037.77 | 488.57 | 0 | 0 | 8549.2 | 40 | 0 | 0 | [17 empty] | 0 | 0 | 0 |  |  |  |  | 70 | 10 |  |  |  |  | 0 |  | 528675506 | 2 | 1 | -2 | 0 | 0 | 0 | 79385.65 | 0 | 0 | 79385.65 |  | 0 | 3 | 0 |  | 0 | 1 | 0 | 0 | 0 | 0
17 | 1 | 312 | 312 | 83 | 4.2-2403-1-37/1 | Ежемесячное техническое обслуживание вентилятора канального, производительность до 5 тыс. м3/ч (вентилятор канальный) | шт. | 8 | 0 |  |  |  |  | 2993.92 | 91.84 | 576.64 | 415.04 | 2325.44 | 0 | 10.88 | 0 | 0 | 1627.81 | 232.54 |  | 33266894 | 374.24 | 11.48 | 72.08 | 51.88 | 290.68 | 0 | 1.36 | 0 | 0 | 93.56 | 2.87 | 18.02 | 12.97 | 72.67 | 0 | 0.34 | 0 | 0 | 70 | 10 | 1 | 1 |  |  | 1 | 1 | 1 | 1 |  |  |  |  | 0 | 4 | СН-2012-2018.4. База. Сб.2-2403-1-37/1 |  |  | 0 | 0 |  | 0 | 1 | 0 | 1 | 1 | 1 | 1 | 1 | 1 |  | 70 | 10 |  |  |  |  | 0 | 0 | [5 empty] | 0 |  | 0 | 2993.92 | 11.48 | 72.08 | 51.88 | 290.68 | 0 | 1.36 | 0 | 0 | 1627.808 | 232.544 |  |  |  | )*4 | )*4 | )*4 | )*4 |  | )*4 | )*4 |  |  |  | 0 | 0 | 1 | 1 |  |  |  | 1010 | шт. | шт. | 1 | [6 empty] | 32893472 | 1 | СН-2012 | 0 |  | 4 | 0 | Подрядные работы, гл. 1-5 | работа |  |  |  | 0 | 93.56 | 2.87 | 18.02 | 12.97 | 72.67 | 0.34 | 0 | 0 | [17 empty] | 0 | 0 | 0 |  |  |  |  | 70 | 10 |  |  |  |  | 0 |  | 556491085 | 2 | 1 | -2 | 0 | 448.24 | 0 | 5302.51 | 0 | 0 | 5302.51 |  | 0 | 3 | 0 | )*4 | 0 | 1 | 0 | 0 | 0 | 0
17 | 1 | 315 | 315 | 84 | 4.2-2403-1-19/1 | Ежемесячное техническое обслуживание вентилятора осевого с прямым соединением электродвигателя и рабочего колеса, производительность до 1 тыс. м3/ч (бытовой вентилятор) | шт. | 51 | 0 |  |  |  |  | 6485.16 | 585.48 | 1103.64 | 793.56 | 4796.04 | 0 | 22.44 | 0 | 0 | 3357.23 | 479.6 |  | 33266894 | 127.16 | 11.48 | 21.64 | 15.56 | 94.04 | 0 | 0.44 | 0 | 0 | 31.79 | 2.87 | 5.41 | 3.89 | 23.51 | 0 | 0.11 | 0 | 0 | 70 | 10 | 1 | 1 |  |  | 1 | 1 | 1 | 1 |  |  |  |  | 0 | 4 | СН-2012-2018.4. База. Сб.2-2403-1-19/1 |  |  | 0 | 0 |  | 0 | 1 | 0 | 1 | 1 | 1 | 1 | 1 | 1 |  | 70 | 10 |  |  |  |  | 0 | 0 | [5 empty] | 0 |  | 0 | 6485.16 | 11.48 | 21.64 | 15.56 | 94.04 | 0 | 0.44 | 0 | 0 | 3357.228 | 479.604 |  |  |  | )*4 | )*4 | )*4 | )*4 |  | )*4 | )*4 |  |  |  | 0 | 0 | 1 | 1 |  |  |  | 1010 | шт. | шт. | 1 | [6 empty] | 32893472 | 1 | СН-2012 | 0 |  | 4 | 0 | Подрядные работы, гл. 1-5 | работа |  |  |  | 0 | 31.79 | 2.87 | 5.41 | 3.89 | 23.51 | 0.11 | 0 | 0 | [17 empty] | 0 | 0 | 0 |  |  |  |  | 70 | 10 |  |  |  |  | 0 |  | 932844545 | 2 | 1 | -2 | 0 | 857.04 | 0 | 11179.03 | 0 | 0 | 11179.03 |  | 0 | 3 | 0 | )*4 | 0 | 1 | 0 | 0 | 0 | 0
51 | 1 | 5 | 884 |  | Новый подраздел | Вытяжная вентиляция | 0 | [6 empty] | 54667.93 | 3120.17 | 1680.28 | 1208.6 | 49867.48 | 0 | 233.32 | 0 | 0 | 34907.24 | 4986.74 |  |  | 54667.93 | 3120.17 | 1680.28 | 1208.6 | 49867.48 | 0 | 233.32 | 0 | 0 | 34907.24 | 4986.74 |  |  | 0 | 0 | 0 | 95867.19 | 0 | 0 | 95867.19 | 3120.17 | 3120.17 | 0 | 3120.17 | 0 | 0 | 0 | 0 | [20 empty] | 0 | 0 | 0 | 95867.19 | 0 | 0 | 95867.19 | 3120.17 | 3120.17 | 0 | 3120.17 | 0 | 0 | 0 | 0 | [115 empty] | 0
50 | 0 | 0 | 1 | 201 | 54667.93 | ПЗ | Прямые затраты |  |  | 201 | 1 | 3 |  | 2
50 | 0 | 0 | 1 | 202 | 3120.17 | СтМатОб | Стоимость материальных ресурсов (всего) |  |  | 202 | 2 | 3 |  | 2
50 | 0 | 0 | 1 | 222 | 0 | СтМатОбЗак | Стоимость материалов и оборудования заказчика |  |  | 222 | 3 | 3 |  | 2
50 | 0 | 0 | 1 | 225 | 3120.17 | СтМатОбПод | Стоимость материалов и оборудования подрядчика |  |  | 225 | 4 | 3 |  | 2
50 | 0 | 0 | 1 | 226 | 3120.17 | СтМат | Стоимость материалов (всего) |  |  | 226 | 5 | 3 |  | 2
50 | 0 | 0 | 1 | 227 | 0 | СтМатЗак | Стоимость материалов заказчика |  |  | 227 | 6 | 3 |  | 2
50 | 0 | 0 | 1 | 228 | 3120.17 | СтМатПод | Стоимость материалов подрядчика |  |  | 228 | 7 | 3 |  | 2
50 | 0 | 0 | 1 | 216 | 0 | Оборуд | Стоимость оборудования (всего) |  |  | 216 | 8 | 3 |  | 2
50 | 0 | 0 | 1 | 223 | 0 | ОборудЗак | Стоимость оборудования заказчика |  |  | 223 | 9 | 3 |  | 2
50 | 0 | 0 | 1 | 229 | 0 | ОборудПод | Стоимость оборудования подрядчика |  |  | 229 | 10 | 3 |  | 2
50 | 0 | 0 | 1 | 203 | 1680.28 | ЭММ | Эксплуатация машин |  |  | 203 | 11 | 3 |  | 2
50 | 0 | 0 | 1 | 231 | 0 | ЭММсНРиСП | Эксплуатация машин по ТСН-2001.16 |  |  | 231 | 12 | 3 |  | 2
50 | 0 | 0 | 1 | 204 | 1208.6 | ЗПМ | ЗП машинистов |  |  | 204 | 13 | 3 |  | 2
50 | 0 | 0 | 1 | 205 | 49867.48 | ОЗП | Основная ЗП рабочих |  |  | 205 | 14 | 3 |  | 2
50 | 0 | 0 | 1 | 232 | 0 | ОЗПсНРиСП | Основная ЗП рабочих по ТСН-2001.16 |  |  | 232 | 15 | 3 |  | 2
50 | 0 | 0 | 1 | 214 | 0 | Строит | Строительные работы с НР и СП |  |  | 214 | 16 | 3 |  | 2
50 | 0 | 0 | 1 | 215 | 0 | Монтаж | Монтажные работы с НР и СП |  |  | 215 | 17 | 3 |  | 2
50 | 0 | 0 | 1 | 217 | 95867.19 | Прочие | Прочие работы с НР и СП |  |  | 217 | 18 | 3 |  | 2
50 | 0 | 0 | 1 | 230 | 0 | ПрочиеЗатр | Прочие затраты по ТСН-2001.16 |  |  | 230 | 19 | 3 |  | 2
50 | 0 | 0 | 1 | 206 | 0 | ВозврМат | Возврат материалов |  |  | 206 | 20 | 3 |  | 2
50 | 0 | 0 | 1 | 207 | 233.32 | ТрудСтр | Трудозатраты строителей |  |  | 207 | 21 | 3 |  | -1
50 | 0 | 0 | 1 | 208 | 0 | ТрудМаш | Трудозатраты машинистов |  |  | 208 | 22 | 3 |  | -1
50 | 0 | 0 | 1 | 209 | 0 | ТранспМат | Транспорт материалов |  |  | 209 | 23 | 3 |  | 2
50 | 0 | 0 | 1 | 210 | 34907.24 | НР | Накладные расходы |  |  | 210 | 24 | 3 |  | 2
50 | 0 | 0 | 1 | 211 | 4986.74 | СмПриб | Сметная прибыль |  |  | 211 | 25 | 3 |  | 2
50 | 0 | 0 | 1 | 224 | 95867.19 | Всего | Всего с НР и СП |  |  | 224 | 26 | 3 |  | 2
5 | 1 |  | 932 |  | Новый подраздел | Автоматизация систем вентиляции и кондиционирования |  | 0 |  | 0 | [10 empty] | 0 | [53 empty] | 0 | [11 empty] | 0
52 | 1 | 5 | 921 | 0 | Новый подраздел | Автоматизация систем вентиляции и кондиционирования | [7 empty] | 20054.04 | 2.38 | 36.04 | 25.92 | 20015.62 | 0 | 62.92 | 0 | 0 | 14010.94 | 2001.56 | 0 | 0 | 20054.04 | 2.38 | 36.04 | 25.92 | 20015.62 | 0 | 62.92 | 0 | 0 | 14010.94 | 2001.56 | 0 | 0 | 0 | 0 | 0 | 36094.53 | 0 | 0 | 36094.53 | 2.38 | 2.38 | 0 | 2.38 | 0 | 0 | 0 | 0 | 0 | 0 | 0 | 0 | 0 | 0 | 0 | 0 | 0 | 0 | 0 | 0 | 0 | 0 | 0 | 0 | 0 | 0 | 0 | 0 | 0 | 0 | 0 | 36094.53 | 0 | 0 | 36094.53 | 2.38 | 2.38 | 0 | 2.38 | 0 | 0 | 0 | 0 | 0 | 0 | 0 | 0 | 0 | 0 | 0 | 0 | 0 | 0 | 0 | 0 | 0 | 0 | 0 | 0 | 0 | 0 | 0 | 0 | 0 | 0 | 0 | 0 | 0 | 0 | 0 | 0 | 0 | 0 | 0 | 0 | 0 | 0 | 0 | 0 | 0 | 0 | 0 | 0 | 0 | 0 | 0 | 0 | 0 | 0 | 0 | 0 | 0 | 0 | 0 | 0 | 0 | 0 | 0 | 0 | 0 | 0 | 0 | 0 | 0 | 0 | 0 | 0 | 0 | 0 | 0 | 0 | 0 | 0 | 0 | 0 | 0 | 0 | 0 | 0 | 0 | 0 | 0 | 0 | 0 | 0 | 0 | 0 | 0 | 0 | 0 | 0 | 0 | 0 | 0 | 0 | 0 | 0 | 0 | 0 | 0 | 0 | 0 | 0 | 0 | 0 | 0 | 0 | 0 | 0 | 0 | 0 | 0 | 0 | 0 | 0 | 0 | 0 | 0 | 0
17 | 1 | 317 | 317 | 85 | 1.23-2303-19-1/1 | Техническое обслуживание шкафа блока автоматики (шкаф автоматики ШУ-1, ШУ-2, ШУ-3) | шт. | 3 | 0 |  |  |  |  | 315.84 | 0.06 | 0 | 0 | 315.78 | 0 | 1.8 | 0 | 0 | 221.05 | 31.58 |  | 33266894 | 105.28 | 0.02 | 0 | 0 | 105.26 | 0 | 0.6 | 0 | 0 | 52.64 | 0.01 | 0 | 0 | 52.63 | 0 | 0.3 | 0 | 0 | 70 | 10 | 1 | 1 |  |  | 1 | 1 | 1 | 1 |  |  |  |  | 0 | 4 | СН-2012-2018.1. База. Сб.23-2303-19-1/1 |  |  | 0 | 0 |  | 0 | 1 | 0 | 1 | 1 | 1 | 1 | 1 | 1 |  | 70 | 10 |  |  |  |  | 0 | 0 | [5 empty] | 0 |  | 0 | 315.84 | 0.02 | 0 | 0 | 105.26 | 0 | 0.6 | 0 | 0 | 221.046 | 31.578 |  |  |  | )*2 | )*2 | )*2 | )*2 |  | )*2 | )*2 |  |  |  | 0 | 0 | 1 | 1 |  |  |  | 1010 | шт. | шт. | 1 | [6 empty] | 32893472 | 1 | СН-2012 | 0 |  | 4 | 0 | Подрядные работы, гл. 1-5 | работа |  |  |  | 0 | 52.64 | 0.01 | 0 | 0 | 52.63 | 0.3 | 0 | 0 | [17 empty] | 0 | 0 | 0 |  |  |  |  | 70 | 10 |  |  |  |  | 0 |  | 4445422 | 2 | 1 | -2 | 0 | 0 | 0 | 568.47 | 0 | 0 | 568.47 |  | 0 | 3 | 0 | )*2 | 0 | 1 | 0 | 0 | 0 | 0
17 | 1 | 318 | 318 | 86 | 2.14-2103-2-1/1 | Системное сопровождение серверного оборудования, подготовка оборудования и установка системного программного обеспечения сервера (компьютер управляющий с переферией) | 1 сервер | 1 | 0 |  |  |  |  | 16497.6 | 0 | 0 | 0 | 16497.6 | 0 | 48 | 0 | 0 | 11548.32 | 1649.76 |  | 33266894 | 16497.6 | 0 | 0 | 0 | 16497.6 | 0 | 48 | 0 | 0 | 8248.8 | 0 | 0 | 0 | 8248.8 | 0 | 24 | 0 | 0 | 70 | 10 | 1 | 1 |  |  | 1 | 1 | 1 | 1 |  |  |  |  | 0 | 4 | СН-2012-2018.2. База. Сб.14-2103-2-1/1 |  |  | 0 | 0 |  | 0 | 1 | 0 | 1 | 1 | 1 | 1 | 1 | 1 |  | 70 | 10 |  |  |  |  | 0 | 0 | [5 empty] | 0 |  | 0 | 16497.6 | 0 | 0 | 0 | 16497.6 | 0 | 48 | 0 | 0 | 11548.32 | 1649.76 |  |  |  | )*2 | )*2 | )*2 | )*2 |  | )*2 | )*2 |  |  |  | 0 | 0 | 1 | 1 |  |  |  | 1013 | 1 сервер | 1 сервер | 1 | [6 empty] | 32893472 | 1 | СН-2012 | 0 |  | 4 | 0 | Подрядные работы, гл. 1-5 | работа |  |  |  | 0 | 8248.8 | 0 | 0 | 0 | 8248.8 | 24 | 0 | 0 | [17 empty] | 0 | 0 | 0 |  |  |  |  | 70 | 10 |  |  |  |  | 0 |  | 1812300028 | 2 | 1 | -2 | 0 | 0 | 0 | 29695.68 | 0 | 0 | 29695.68 |  | 0 | 3 | 0 | )*2 | 0 | 1 | 0 | 0 | 0 | 0
17 | 1 | 320 | 320 | 87 | 1.23-2103-31-1/1 | Техническое обслуживание термостата | шт. | 2 | 0 |  |  |  |  | 1563.36 | 1.16 | 0 | 0 | 1562.2 | 0 | 6.36 | 0 | 0 | 1093.54 | 156.22 |  | 33266894 | 781.68 | 0.58 | 0 | 0 | 781.1 | 0 | 3.18 | 0 | 0 | 390.84 | 0.29 | 0 | 0 | 390.55 | 0 | 1.59 | 0 | 0 | 70 | 10 | 1 | 1 |  |  | 1 | 1 | 1 | 1 |  |  |  |  | 0 | 4 | СН-2012-2018.1. База. Сб.23-2103-31-1/1 |  |  | 0 | 0 |  | 0 | 1 | 0 | 1 | 1 | 1 | 1 | 1 | 1 |  | 70 | 10 |  |  |  |  | 0 | 0 | [5 empty] | 0 |  | 0 | 1563.36 | 0.58 | 0 | 0 | 781.1 | 0 | 3.18 | 0 | 0 | 1093.54 | 156.22 |  |  |  | )*2 | )*2 | )*2 | )*2 |  | )*2 | )*2 |  |  |  | 0 | 0 | 1 | 1 |  |  |  | 1010 | шт. | шт. | 1 | [6 empty] | 32893472 | 1 | СН-2012 | 0 |  | 4 | 0 | Подрядные работы, гл. 1-5 | работа |  |  |  | 0 | 390.84 | 0.29 | 0 | 0 | 390.55 | 1.59 | 0 | 0 | [17 empty] | 0 | 0 | 0 |  |  |  |  | 70 | 10 |  |  |  |  | 0 |  | -1858450748 | 2 | 1 | -2 | 0 | 0 | 0 | 2813.12 | 0 | 0 | 2813.12 |  | 0 | 3 | 0 | )*2 | 0 | 1 | 0 | 0 | 0 | 0
17 | 1 | 322 | 322 | 88 | 1.23-2103-42-1/1 | Техническое обслуживание термометра (датчик температуры) | 10 шт. | 1.1 | 0 |  |  |  |  | 62.63 | 0 | 19.82 | 14.26 | 42.81 | 0 | 0.22 | 0 | 0 | 29.97 | 4.28 |  | 33266894 | 56.94 | 0 | 18.02 | 12.96 | 38.92 | 0 | 0.2 | 0 | 0 | 28.47 | 0 | 9.01 | 6.48 | 19.46 | 0 | 0.1 | 0 | 0 | 70 | 10 | 1 | 1 |  |  | 1 | 1 | 1 | 1 |  |  |  |  | 0 | 4 | СН-2012-2018.1. База. Сб.23-2103-42-1/1 |  |  | 0 | 0 |  | 0 | 1 | 0 | 1 | 1 | 1 | 1 | 1 | 1 |  | 70 | 10 |  |  |  |  | 0 | 0 | [5 empty] | 0 |  | 0 | 62.63 | 0 | 18.02 | 12.96 | 38.92 | 0 | 0.2 | 0 | 0 | 29.967 | 4.281 |  |  |  | )*2 | )*2 | )*2 | )*2 |  | )*2 | )*2 |  |  |  | 0 | 0 | 1 | 1 |  |  |  | 1010 | 10 шт. | 10 шт. | 10 | [6 empty] | 32893472 | 1 | СН-2012 | 0 |  | 4 | 0 | Подрядные работы, гл. 1-5 | работа |  |  |  | 0 | 28.47 | 0 | 9.01 | 6.48 | 19.46 | 0.1 | 0 | 0 | [17 empty] | 0 | 0 | 0 |  |  |  |  | 70 | 10 |  |  |  |  | 0 |  | -716929428 | 2 | 1 | -2 | 0 | 15.4 | 0 | 112.28 | 0 | 0 | 112.28 |  | 0 | 3 | 0 | )*2 | 0 | 1 | 0 | 0 | 0 | 0
17 | 1 | 324 | 324 | 89 | 1.23-2103-43-1/1 | Техническое обслуживание манометра (датчик давления) | 10 шт. | 0.9 | 0 |  |  |  |  | 51.25 | 0 | 16.22 | 11.66 | 35.03 | 0 | 0.18 | 0 | 0 | 24.52 | 3.5 |  | 33266894 | 56.94 | 0 | 18.02 | 12.96 | 38.92 | 0 | 0.2 | 0 | 0 | 28.47 | 0 | 9.01 | 6.48 | 19.46 | 0 | 0.1 | 0 | 0 | 70 | 10 | 1 | 1 |  |  | 1 | 1 | 1 | 1 |  |  |  |  | 0 | 4 | СН-2012-2018.1. База. Сб.23-2103-43-1/1 |  |  | 0 | 0 |  | 0 | 1 | 0 | 1 | 1 | 1 | 1 | 1 | 1 |  | 70 | 10 |  |  |  |  | 0 | 0 | [5 empty] | 0 |  | 0 | 51.25 | 0 | 18.02 | 12.96 | 38.92 | 0 | 0.2 | 0 | 0 | 24.521 | 3.503 |  |  |  | )*2 | )*2 | )*2 | )*2 |  | )*2 | )*2 |  |  |  | 0 | 0 | 1 | 1 |  |  |  | 1010 | 10 шт. | 10 шт. | 10 | [6 empty] | 32893472 | 1 | СН-2012 | 0 |  | 4 | 0 | Подрядные работы, гл. 1-5 | работа |  |  |  | 0 | 28.47 | 0 | 9.01 | 6.48 | 19.46 | 0.1 | 0 | 0 | [17 empty] | 0 | 0 | 0 |  |  |  |  | 70 | 10 |  |  |  |  | 0 |  | 1836562601 | 2 | 1 | -2 | 0 | 12.59 | 0 | 91.86 | 0 | 0 | 91.86 |  | 0 | 3 | 0 | )*2 | 0 | 1 | 0 | 0 | 0 | 0
17 | 1 | 326 | 326 | 90 | 1.23-2103-31-1/1 | Техническое обслуживание термостата (термостат защиты калорифера от замерзания) | шт. | 2 | 0 |  |  |  |  | 1563.36 | 1.16 | 0 | 0 | 1562.2 | 0 | 6.36 | 0 | 0 | 1093.54 | 156.22 |  | 33266894 | 781.68 | 0.58 | 0 | 0 | 781.1 | 0 | 3.18 | 0 | 0 | 390.84 | 0.29 | 0 | 0 | 390.55 | 0 | 1.59 | 0 | 0 | 70 | 10 | 1 | 1 |  |  | 1 | 1 | 1 | 1 |  |  |  |  | 0 | 4 | СН-2012-2018.1. База. Сб.23-2103-31-1/1 |  |  | 0 | 0 |  | 0 | 1 | 0 | 1 | 1 | 1 | 1 | 1 | 1 |  | 70 | 10 |  |  |  |  | 0 | 0 | [5 empty] | 0 |  | 0 | 1563.36 | 0.58 | 0 | 0 | 781.1 | 0 | 3.18 | 0 | 0 | 1093.54 | 156.22 |  |  |  | )*2 | )*2 | )*2 | )*2 |  | )*2 | )*2 |  |  |  | 0 | 0 | 1 | 1 |  |  |  | 1010 | шт. | шт. | 1 | [6 empty] | 32893472 | 1 | СН-2012 | 0 |  | 4 | 0 | Подрядные работы, гл. 1-5 | работа |  |  |  | 0 | 390.84 | 0.29 | 0 | 0 | 390.55 | 1.59 | 0 | 0 | [17 empty] | 0 | 0 | 0 |  |  |  |  | 70 | 10 |  |  |  |  | 0 |  | -1389066490 | 2 | 1 | -2 | 0 | 0 | 0 | 2813.12 | 0 | 0 | 2813.12 |  | 0 | 3 | 0 | )*2 | 0 | 1 | 0 | 0 | 0 | 0
51 | 1 | 5 | 921 |  | Новый подраздел | Автоматизация систем вентиляции и кондиционирования | 0 | [6 empty] | 20054.04 | 2.38 | 36.04 | 25.92 | 20015.62 | 0 | 62.92 | 0 | 0 | 14010.94 | 2001.56 |  |  | 20054.04 | 2.38 | 36.04 | 25.92 | 20015.62 | 0 | 62.92 | 0 | 0 | 14010.94 | 2001.56 |  |  | 0 | 0 | 0 | 36094.53 | 0 | 0 | 36094.53 | 2.38 | 2.38 | 0 | 2.38 | 0 | 0 | 0 | 0 | [20 empty] | 0 | 0 | 0 | 36094.53 | 0 | 0 | 36094.53 | 2.38 | 2.38 | 0 | 2.38 | 0 | 0 | 0 | 0 | [115 empty] | 0
50 | 0 | 0 | 1 | 201 | 20054.04 | ПЗ | Прямые затраты |  |  | 201 | 1 | 3 |  | 2
50 | 0 | 0 | 1 | 202 | 2.38 | СтМатОб | Стоимость материальных ресурсов (всего) |  |  | 202 | 2 | 3 |  | 2
50 | 0 | 0 | 1 | 222 | 0 | СтМатОбЗак | Стоимость материалов и оборудования заказчика |  |  | 222 | 3 | 3 |  | 2
50 | 0 | 0 | 1 | 225 | 2.38 | СтМатОбПод | Стоимость материалов и оборудования подрядчика |  |  | 225 | 4 | 3 |  | 2
50 | 0 | 0 | 1 | 226 | 2.38 | СтМат | Стоимость материалов (всего) |  |  | 226 | 5 | 3 |  | 2
50 | 0 | 0 | 1 | 227 | 0 | СтМатЗак | Стоимость материалов заказчика |  |  | 227 | 6 | 3 |  | 2
50 | 0 | 0 | 1 | 228 | 2.38 | СтМатПод | Стоимость материалов подрядчика |  |  | 228 | 7 | 3 |  | 2
50 | 0 | 0 | 1 | 216 | 0 | Оборуд | Стоимость оборудования (всего) |  |  | 216 | 8 | 3 |  | 2
50 | 0 | 0 | 1 | 223 | 0 | ОборудЗак | Стоимость оборудования заказчика |  |  | 223 | 9 | 3 |  | 2
50 | 0 | 0 | 1 | 229 | 0 | ОборудПод | Стоимость оборудования подрядчика |  |  | 229 | 10 | 3 |  | 2
50 | 0 | 0 | 1 | 203 | 36.04 | ЭММ | Эксплуатация машин |  |  | 203 | 11 | 3 |  | 2
50 | 0 | 0 | 1 | 231 | 0 | ЭММсНРиСП | Эксплуатация машин по ТСН-2001.16 |  |  | 231 | 12 | 3 |  | 2
50 | 0 | 0 | 1 | 204 | 25.92 | ЗПМ | ЗП машинистов |  |  | 204 | 13 | 3 |  | 2
50 | 0 | 0 | 1 | 205 | 20015.62 | ОЗП | Основная ЗП рабочих |  |  | 205 | 14 | 3 |  | 2
50 | 0 | 0 | 1 | 232 | 0 | ОЗПсНРиСП | Основная ЗП рабочих по ТСН-2001.16 |  |  | 232 | 15 | 3 |  | 2
50 | 0 | 0 | 1 | 214 | 0 | Строит | Строительные работы с НР и СП |  |  | 214 | 16 | 3 |  | 2
50 | 0 | 0 | 1 | 215 | 0 | Монтаж | Монтажные работы с НР и СП |  |  | 215 | 17 | 3 |  | 2
50 | 0 | 0 | 1 | 217 | 36094.53 | Прочие | Прочие работы с НР и СП |  |  | 217 | 18 | 3 |  | 2
50 | 0 | 0 | 1 | 230 | 0 | ПрочиеЗатр | Прочие затраты по ТСН-2001.16 |  |  | 230 | 19 | 3 |  | 2
50 | 0 | 0 | 1 | 206 | 0 | ВозврМат | Возврат материалов |  |  | 206 | 20 | 3 |  | 2
50 | 0 | 0 | 1 | 207 | 62.92 | ТрудСтр | Трудозатраты строителей |  |  | 207 | 21 | 3 |  | -1
50 | 0 | 0 | 1 | 208 | 0 | ТрудМаш | Трудозатраты машинистов |  |  | 208 | 22 | 3 |  | -1
50 | 0 | 0 | 1 | 209 | 0 | ТранспМат | Транспорт материалов |  |  | 209 | 23 | 3 |  | 2
50 | 0 | 0 | 1 | 210 | 14010.94 | НР | Накладные расходы |  |  | 210 | 24 | 3 |  | 2
50 | 0 | 0 | 1 | 211 | 2001.56 | СмПриб | Сметная прибыль |  |  | 211 | 25 | 3 |  | 2
50 | 0 | 0 | 1 | 224 | 36094.53 | Всего | Всего с НР и СП |  |  | 224 | 26 | 3 |  | 2
51 | 1 | 4 | 766 |  | Новый раздел | Вентиляция | 0 | [6 empty] | 124160.65 | 6070.29 | 7502.7 | 5398.31 | 110587.66 | 0 | 468 | 0 | 0 | 77411.38 | 11058.76 | [15 empty] | 0 | 0 | 0 | 218460.94 | 0 | 0 | 218460.94 | 6070.29 | 6070.29 | 0 | 6070.29 | 0 | 0 | 0 | 0 | [150 empty] | 0
50 | 0 | 0 | 1 | 201 | 124160.65 | ПЗ | Прямые затраты |  |  | 201 | 1 | 3 |  | 2
50 | 0 | 0 | 1 | 202 | 6070.29 | СтМатОб | Стоимость материальных ресурсов (всего) |  |  | 202 | 2 | 3 |  | 2
50 | 0 | 0 | 1 | 222 | 0 | СтМатОбЗак | Стоимость материалов и оборудования заказчика |  |  | 222 | 3 | 3 |  | 2
50 | 0 | 0 | 1 | 225 | 6070.29 | СтМатОбПод | Стоимость материалов и оборудования подрядчика |  |  | 225 | 4 | 3 |  | 2
50 | 0 | 0 | 1 | 226 | 6070.29 | СтМат | Стоимость материалов (всего) |  |  | 226 | 5 | 3 |  | 2
50 | 0 | 0 | 1 | 227 | 0 | СтМатЗак | Стоимость материалов заказчика |  |  | 227 | 6 | 3 |  | 2
50 | 0 | 0 | 1 | 228 | 6070.29 | СтМатПод | Стоимость материалов подрядчика |  |  | 228 | 7 | 3 |  | 2
50 | 0 | 0 | 1 | 216 | 0 | Оборуд | Стоимость оборудования (всего) |  |  | 216 | 8 | 3 |  | 2
50 | 0 | 0 | 1 | 223 | 0 | ОборудЗак | Стоимость оборудования заказчика |  |  | 223 | 9 | 3 |  | 2
50 | 0 | 0 | 1 | 229 | 0 | ОборудПод | Стоимость оборудования подрядчика |  |  | 229 | 10 | 3 |  | 2
50 | 0 | 0 | 1 | 203 | 7502.7 | ЭММ | Эксплуатация машин |  |  | 203 | 11 | 3 |  | 2
50 | 0 | 0 | 1 | 231 | 0 | ЭММсНРиСП | Эксплуатация машин по ТСН-2001.16 |  |  | 231 | 12 | 3 |  | 2
50 | 0 | 0 | 1 | 204 | 5398.31 | ЗПМ | ЗП машинистов |  |  | 204 | 13 | 3 |  | 2
50 | 0 | 0 | 1 | 205 | 110587.66 | ОЗП | Основная ЗП рабочих |  |  | 205 | 14 | 3 |  | 2
50 | 0 | 0 | 1 | 232 | 0 | ОЗПсНРиСП | Основная ЗП рабочих по ТСН-2001.16 |  |  | 232 | 15 | 3 |  | 2
50 | 0 | 0 | 1 | 214 | 0 | Строит | Строительные работы с НР и СП |  |  | 214 | 16 | 3 |  | 2
50 | 0 | 0 | 1 | 215 | 0 | Монтаж | Монтажные работы с НР и СП |  |  | 215 | 17 | 3 |  | 2
50 | 0 | 0 | 1 | 217 | 218460.94 | Прочие | Прочие работы с НР и СП |  |  | 217 | 18 | 3 |  | 2
50 | 0 | 0 | 1 | 230 | 0 | ПрочиеЗатр | Прочие затраты по ТСН-2001.16 |  |  | 230 | 19 | 3 |  | 2
50 | 0 | 0 | 1 | 206 | 0 | ВозврМат | Возврат материалов |  |  | 206 | 20 | 3 |  | 2
50 | 0 | 0 | 1 | 207 | 468 | ТрудСтр | Трудозатраты строителей |  |  | 207 | 21 | 3 |  | -1
50 | 0 | 0 | 1 | 208 | 0 | ТрудМаш | Трудозатраты машинистов |  |  | 208 | 22 | 3 |  | -1
50 | 0 | 0 | 1 | 209 | 0 | ТранспМат | Транспорт материалов |  |  | 209 | 23 | 3 |  | 2
50 | 0 | 0 | 1 | 210 | 77411.38 | НР | Накладные расходы |  |  | 210 | 24 | 3 |  | 2
50 | 0 | 0 | 1 | 211 | 11058.76 | СмПриб | Сметная прибыль |  |  | 211 | 25 | 3 |  | 2
50 | 0 | 0 | 1 | 224 | 218460.94 | Всего | Всего с НР и СП |  |  | 224 | 26 | 3 |  | 2
4 | 1 |  | 997 |  | Новый раздел | Система кондиционирования |  | 0 |  | 0 | [10 empty] | 0 | [53 empty] | 0 | [11 empty] | 0
52 | 1 | 4 | 990 | 0 | Новый раздел | Система кондиционирования | [7 empty] | 546251.66 | 16584.14 | 0 | 0 | 529667.52 | 0 | 2332.36 | 0 | 0 | 370767.26 | 52966.75 | 0 | 0 | 546251.66 | 16584.14 | 0 | 0 | 529667.52 | 0 | 2332.36 | 0 | 0 | 370767.26 | 52966.75 | 0 | 0 | 0 | 0 | 0 | 969985.67 | 0 | 0 | 969985.67 | 16584.14 | 16584.14 | 0 | 16584.14 | 0 | 0 | 0 | 0 | 0 | 0 | 0 | 0 | 0 | 0 | 0 | 0 | 0 | 0 | 0 | 0 | 0 | 0 | 0 | 0 | 0 | 0 | 0 | 0 | 0 | 0 | 0 | 969985.67 | 0 | 0 | 969985.67 | 16584.14 | 16584.14 | 0 | 16584.14 | 0 | 0 | 0 | 0 | 0 | 0 | 0 | 0 | 0 | 0 | 0 | 0 | 0 | 0 | 0 | 0 | 0 | 0 | 0 | 0 | 0 | 0 | 0 | 0 | 0 | 0 | 0 | 0 | 0 | 0 | 0 | 0 | 0 | 0 | 0 | 0 | 0 | 0 | 0 | 0 | 0 | 0 | 0 | 0 | 0 | 0 | 0 | 0 | 0 | 0 | 0 | 0 | 0 | 0 | 0 | 0 | 0 | 0 | 0 | 0 | 0 | 0 | 0 | 0 | 0 | 0 | 0 | 0 | 0 | 0 | 0 | 0 | 0 | 0 | 0 | 0 | 0 | 0 | 0 | 0 | 0 | 0 | 0 | 0 | 0 | 0 | 0 | 0 | 0 | 0 | 0 | 0 | 0 | 0 | 0 | 0 | 0 | 0 | 0 | 0 | 0 | 0 | 0 | 0 | 0 | 0 | 0 | 0 | 0 | 0 | 0 | 0 | 0 | 0 | 0 | 0 | 0 | 0 | 0 | 0
17 | 1 | 327 | 327 | 91 | 1.18-2403-14-1/1 | Техническое обслуживание в течение года разного оборудования систем кондиционирования воздуха, блока логики автономного кондиционера (фанкоил) | блок | 15 | 0 |  |  |  |  | 138669.3 | 0 | 0 | 0 | 138669.3 | 0 | 630 | 0 | 0 | 97068.51 | 13866.93 |  | 33266894 | 9244.62 | 0 | 0 | 0 | 9244.62 | 0 | 42 | 0 | 0 | 9244.62 | 0 | 0 | 0 | 9244.62 | 0 | 42 | 0 | 0 | 70 | 10 | 1 | 1 |  |  | 1 | 1 | 1 | 1 |  |  |  |  | 0 | 4 | СН-2012-2018.1. База. Сб.18-2403-14-1/1 |  |  | 0 | 0 |  | 0 | 1 | 0 | 1 | 1 | 1 | 1 | 1 | 1 |  | 70 | 10 |  |  |  |  | 0 | 0 | [5 empty] | 0 |  | 0 | 138669.3 | 0 | 0 | 0 | 9244.62 | 0 | 42 | 0 | 0 | 97068.51 | 13866.93 | [13 empty] | 0 | 0 | 1 | 1 |  |  |  | 1013 | блок | блок | 1 | [6 empty] | 32893472 | 1 | СН-2012 | 0 |  | 4 | 0 | Подрядные работы, гл. 1-5 | работа |  |  |  | 0 | 9244.62 | 0 | 0 | 0 | 9244.62 | 42 | 0 | 0 | [17 empty] | 0 | 0 | 0 |  |  |  |  | 70 | 10 |  |  |  |  | 0 |  | 1532263037 | 2 | 1 | -2 | 0 | 0 | 0 | 249604.74 | 0 | 0 | 249604.74 |  | 0 | 3 | 0 |  | 0 | 1 | 0 | 0 | 0 | 0
17 | 1 | 333 | 333 | 92 | 1.18-2403-2-1/1 | Техническое обслуживание в течение года автономных кондиционеров врезных оконных мощностью охлаждения до 1 кВт | кондиционер | 146 | 0 |  |  |  |  | 407582.36 | 16584.14 | 0 | 0 | 390998.22 | 0 | 1702.36 | 0 | 0 | 273698.75 | 39099.82 |  | 33266894 | 2791.66 | 113.59 | 0 | 0 | 2678.07 | 0 | 11.66 | 0 | 0 | 2791.66 | 113.59 | 0 | 0 | 2678.07 | 0 | 11.66 | 0 | 0 | 70 | 10 | 1 | 1 |  |  | 1 | 1 | 1 | 1 |  |  |  |  | 0 | 4 | СН-2012-2018.1. База. Сб.18-2403-2-1/1 |  |  | 0 | 0 |  | 0 | 1 | 0 | 1 | 1 | 1 | 1 | 1 | 1 |  | 70 | 10 |  |  |  |  | 0 | 0 | [5 empty] | 0 |  | 0 | 407582.36 | 113.59 | 0 | 0 | 2678.07 | 0 | 11.66 | 0 | 0 | 273698.754 | 39099.822 | [13 empty] | 0 | 0 | 1 | 1 |  |  |  | 1013 | кондиционер | кондиционер | 1 | [6 empty] | 32893472 | 1 | СН-2012 | 0 |  | 4 | 0 | Подрядные работы, гл. 1-5 | работа |  |  |  | 0 | 2791.66 | 113.59 | 0 | 0 | 2678.07 | 11.66 | 0 | 0 | [17 empty] | 0 | 0 | 0 |  |  |  |  | 70 | 10 |  |  |  |  | 0 |  | 424286884 | 2 | 1 | -2 | 0 | 0 | 0 | 720380.93 | 0 | 0 | 720380.93 |  | 0 | 3 | 0 |  | 0 | 1 | 0 | 0 | 0 | 0
51 | 1 | 4 | 990 |  | Новый раздел | Система кондиционирования | 0 | [6 empty] | 546251.66 | 16584.14 | 0 | 0 | 529667.52 | 0 | 2332.36 | 0 | 0 | 370767.26 | 52966.75 |  |  | 546251.66 | 16584.14 | 0 | 0 | 529667.52 | 0 | 2332.36 | 0 | 0 | 370767.26 | 52966.75 |  |  | 0 | 0 | 0 | 969985.67 | 0 | 0 | 969985.67 | 16584.14 | 16584.14 | 0 | 16584.14 | 0 | 0 | 0 | 0 | [20 empty] | 0 | 0 | 0 | 969985.67 | 0 | 0 | 969985.67 | 16584.14 | 16584.14 | 0 | 16584.14 | 0 | 0 | 0 | 0 | [115 empty] | 0
50 | 0 | 0 | 1 | 201 | 546251.66 | ПЗ | Прямые затраты |  |  | 201 | 1 | 3 |  | 2
50 | 0 | 0 | 1 | 202 | 16584.14 | СтМатОб | Стоимость материальных ресурсов (всего) |  |  | 202 | 2 | 3 |  | 2
50 | 0 | 0 | 1 | 222 | 0 | СтМатОбЗак | Стоимость материалов и оборудования заказчика |  |  | 222 | 3 | 3 |  | 2
50 | 0 | 0 | 1 | 225 | 16584.14 | СтМатОбПод | Стоимость материалов и оборудования подрядчика |  |  | 225 | 4 | 3 |  | 2
50 | 0 | 0 | 1 | 226 | 16584.14 | СтМат | Стоимость материалов (всего) |  |  | 226 | 5 | 3 |  | 2
50 | 0 | 0 | 1 | 227 | 0 | СтМатЗак | Стоимость материалов заказчика |  |  | 227 | 6 | 3 |  | 2
50 | 0 | 0 | 1 | 228 | 16584.14 | СтМатПод | Стоимость материалов подрядчика |  |  | 228 | 7 | 3 |  | 2
50 | 0 | 0 | 1 | 216 | 0 | Оборуд | Стоимость оборудования (всего) |  |  | 216 | 8 | 3 |  | 2
50 | 0 | 0 | 1 | 223 | 0 | ОборудЗак | Стоимость оборудования заказчика |  |  | 223 | 9 | 3 |  | 2
50 | 0 | 0 | 1 | 229 | 0 | ОборудПод | Стоимость оборудования подрядчика |  |  | 229 | 10 | 3 |  | 2
50 | 0 | 0 | 1 | 203 | 0 | ЭММ | Эксплуатация машин |  |  | 203 | 11 | 3 |  | 2
50 | 0 | 0 | 1 | 231 | 0 | ЭММсНРиСП | Эксплуатация машин по ТСН-2001.16 |  |  | 231 | 12 | 3 |  | 2
50 | 0 | 0 | 1 | 204 | 0 | ЗПМ | ЗП машинистов |  |  | 204 | 13 | 3 |  | 2
50 | 0 | 0 | 1 | 205 | 529667.52 | ОЗП | Основная ЗП рабочих |  |  | 205 | 14 | 3 |  | 2
50 | 0 | 0 | 1 | 232 | 0 | ОЗПсНРиСП | Основная ЗП рабочих по ТСН-2001.16 |  |  | 232 | 15 | 3 |  | 2
50 | 0 | 0 | 1 | 214 | 0 | Строит | Строительные работы с НР и СП |  |  | 214 | 16 | 3 |  | 2
50 | 0 | 0 | 1 | 215 | 0 | Монтаж | Монтажные работы с НР и СП |  |  | 215 | 17 | 3 |  | 2
50 | 0 | 0 | 1 | 217 | 969985.67 | Прочие | Прочие работы с НР и СП |  |  | 217 | 18 | 3 |  | 2
50 | 0 | 0 | 1 | 230 | 0 | ПрочиеЗатр | Прочие затраты по ТСН-2001.16 |  |  | 230 | 19 | 3 |  | 2
50 | 0 | 0 | 1 | 206 | 0 | ВозврМат | Возврат материалов |  |  | 206 | 20 | 3 |  | 2
50 | 0 | 0 | 1 | 207 | 2332.36 | ТрудСтр | Трудозатраты строителей |  |  | 207 | 21 | 3 |  | -1
50 | 0 | 0 | 1 | 208 | 0 | ТрудМаш | Трудозатраты машинистов |  |  | 208 | 22 | 3 |  | -1
50 | 0 | 0 | 1 | 209 | 0 | ТранспМат | Транспорт материалов |  |  | 209 | 23 | 3 |  | 2
50 | 0 | 0 | 1 | 210 | 370767.26 | НР | Накладные расходы |  |  | 210 | 24 | 3 |  | 2
50 | 0 | 0 | 1 | 211 | 52966.75 | СмПриб | Сметная прибыль |  |  | 211 | 25 | 3 |  | 2
50 | 0 | 0 | 1 | 224 | 969985.67 | Всего | Всего с НР и СП |  |  | 224 | 26 | 3 |  | 2
4 | 1 |  | 1039 |  | Новый раздел | Холодоснабжение |  | 0 |  | 0 | [10 empty] | 0 | [53 empty] | 0 | [11 empty] | 0
52 | 1 | 4 | 1026 | 0 | Новый раздел | Холодоснабжение | [7 empty] | 108537.56 | 7603.52 | 10802.54 | 7773.48 | 90131.5 | 0 | 348.97 | 0 | 0 | 63092.05 | 9013.16 | 0 | 0 | 108537.56 | 7603.52 | 10802.54 | 7773.48 | 90131.5 | 0 | 348.97 | 0 | 0 | 63092.05 | 9013.16 | 0 | 0 | 0 | 0 | 0 | 189038.13 | 0 | 0 | 189038.13 | 7603.52 | 7603.52 | 0 | 7603.52 | 0 | 0 | 0 | 0 | 0 | 0 | 0 | 0 | 0 | 0 | 0 | 0 | 0 | 0 | 0 | 0 | 0 | 0 | 0 | 0 | 0 | 0 | 0 | 0 | 0 | 0 | 0 | 189038.13 | 0 | 0 | 189038.13 | 7603.52 | 7603.52 | 0 | 7603.52 | 0 | 0 | 0 | 0 | 0 | 0 | 0 | 0 | 0 | 0 | 0 | 0 | 0 | 0 | 0 | 0 | 0 | 0 | 0 | 0 | 0 | 0 | 0 | 0 | 0 | 0 | 0 | 0 | 0 | 0 | 0 | 0 | 0 | 0 | 0 | 0 | 0 | 0 | 0 | 0 | 0 | 0 | 0 | 0 | 0 | 0 | 0 | 0 | 0 | 0 | 0 | 0 | 0 | 0 | 0 | 0 | 0 | 0 | 0 | 0 | 0 | 0 | 0 | 0 | 0 | 0 | 0 | 0 | 0 | 0 | 0 | 0 | 0 | 0 | 0 | 0 | 0 | 0 | 0 | 0 | 0 | 0 | 0 | 0 | 0 | 0 | 0 | 0 | 0 | 0 | 0 | 0 | 0 | 0 | 0 | 0 | 0 | 0 | 0 | 0 | 0 | 0 | 0 | 0 | 0 | 0 | 0 | 0 | 0 | 0 | 0 | 0 | 0 | 0 | 0 | 0 | 0 | 0 | 0 | 0
17 | 1 | 343 | 343 | 93 | 1.18-2403-11-6/1 | Техническое обслуживание в течение года холодильных установок мощностью до 175 кВт (Чиллер) | установка | 1 | 0 |  |  |  |  | 70382.56 | 3790.06 | 0 | 0 | 66592.5 | 0 | 250 | 0 | 0 | 46614.75 | 6659.25 |  | 33266894 | 70382.56 | 3790.06 | 0 | 0 | 66592.5 | 0 | 250 | 0 | 0 | 70382.56 | 3790.06 | 0 | 0 | 66592.5 | 0 | 250 | 0 | 0 | 70 | 10 | 1 | 1 |  |  | 1 | 1 | 1 | 1 |  |  |  |  | 0 | 4 | СН-2012-2018.1. База. Сб.18-2403-11-6/1 |  |  | 0 | 0 |  | 0 | 1 | 0 | 1 | 1 | 1 | 1 | 1 | 1 |  | 70 | 10 |  |  |  |  | 0 | 0 | [5 empty] | 0 |  | 0 | 70382.56 | 3790.06 | 0 | 0 | 66592.5 | 0 | 250 | 0 | 0 | 46614.75 | 6659.25 | [13 empty] | 0 | 0 | 1 | 1 |  |  |  | 1013 | установка | установка | 1 | [6 empty] | 32893472 | 1 | СН-2012 | 0 |  | 4 | 0 | Подрядные работы, гл. 1-5 | работа |  |  |  | 0 | 70382.56 | 3790.06 | 0 | 0 | 66592.5 | 250 | 0 | 0 | [17 empty] | 0 | 0 | 0 |  |  |  |  | 70 | 10 |  |  |  |  | 0 |  | -135113147 | 2 | 1 | -2 | 0 | 0 | 0 | 123656.56 | 0 | 0 | 123656.56 |  | 0 | 3 | 0 |  | 0 | 1 | 0 | 0 | 0 | 0
17 | 1 | 344 | 344 | 94 | 2.2-2303-8-1/1 | Техническое обслуживание расширительного бака объемом 100 л | шт. | 1 | 0 |  |  |  |  | 90.88 | 0 | 0 | 0 | 90.88 | 0 | 0.37 | 0 | 0 | 63.62 | 9.09 |  | 33266894 | 90.88 | 0 | 0 | 0 | 90.88 | 0 | 0.37 | 0 | 0 | 90.88 | 0 | 0 | 0 | 90.88 | 0 | 0.37 | 0 | 0 | 70 | 10 | 1 | 1 |  |  | 1 | 1 | 1 | 1 |  |  |  |  | 0 | 4 | СН-2012-2018.2. База. Сб.2-2303-8-1/1 |  |  | 0 | 0 |  | 0 | 1 | 0 | 1 | 1 | 1 | 1 | 1 | 1 |  | 70 | 10 |  |  |  |  | 0 | 0 | [5 empty] | 0 |  | 0 | 90.88 | 0 | 0 | 0 | 90.88 | 0 | 0.37 | 0 | 0 | 63.616 | 9.088 | [13 empty] | 0 | 0 | 1 | 1 |  |  |  | 1010 | шт. | шт. | 1 | [6 empty] | 32893472 | 1 | СН-2012 | 0 |  | 4 | 0 | Подрядные работы, гл. 1-5 | работа |  |  |  | 0 | 90.88 | 0 | 0 | 0 | 90.88 | 0.37 | 0 | 0 | [17 empty] | 0 | 0 | 0 |  |  |  |  | 70 | 10 |  |  |  |  | 0 |  | 1706788893 | 2 | 1 | -2 | 0 | 0 | 0 | 163.59 | 0 | 0 | 163.59 |  | 0 | 3 | 0 |  | 0 | 1 | 0 | 0 | 0 | 0
17 | 1 | 349 | 349 | 95 | 2.2-2303-6-1/1 | Техническое обслуживание напорно-циркуляционного насосного агрегата GRUNDFOS UPS (UPSD) 50-120 на фланцевых соединениях | насос | 2 | 0 |  |  |  |  | 17397.68 | 28.88 | 3965.04 | 2853.2 | 13403.76 | 0 | 50.32 | 0 | 0 | 9382.63 | 1340.38 |  | 33266894 | 8698.84 | 14.44 | 1982.52 | 1426.6 | 6701.88 | 0 | 25.16 | 0 | 0 | 2174.71 | 3.61 | 495.63 | 356.65 | 1675.47 | 0 | 6.29 | 0 | 0 | 70 | 10 | 1 | 1 |  |  | 1 | 1 | 1 | 1 |  |  |  |  | 0 | 4 | СН-2012-2018.2. База. Сб.2-2303-6-1/1 |  |  | 0 | 0 |  | 0 | 1 | 0 | 1 | 1 | 1 | 1 | 1 | 1 |  | 70 | 10 |  |  |  |  | 0 | 0 | [5 empty] | 0 |  | 0 | 17397.68 | 14.44 | 1982.52 | 1426.6 | 6701.88 | 0 | 25.16 | 0 | 0 | 9382.632 | 1340.376 |  |  |  | )*4 | )*4 | )*4 | )*4 |  | )*4 | )*4 |  |  |  | 0 | 0 | 1 | 1 |  |  |  | 1013 | насос | насос | 1 | [6 empty] | 32893472 | 1 | СН-2012 | 0 |  | 4 | 0 | Подрядные работы, гл. 1-5 | работа |  |  |  | 0 | 2174.71 | 3.61 | 495.63 | 356.65 | 1675.47 | 6.29 | 0 | 0 | [17 empty] | 0 | 0 | 0 |  |  |  |  | 70 | 10 |  |  |  |  | 0 |  | -2122084445 | 2 | 1 | -2 | 0 | 3081.46 | 0 | 31202.15 | 0 | 0 | 31202.15 |  | 0 | 3 | 0 | )*4 | 0 | 1 | 0 | 0 | 0 | 0
17 | 1 | 354 | 354 | 96 | 2.2-2203-5-2/1 | Техническое обслуживание обратного клапана диаметром 100 мм (клапан обратный межфланцевый Ду100) | шт. | 4 | 0 |  |  |  |  | 4011.04 | 3291.76 | 252.32 | 181.6 | 466.96 | 0 | 2.4 | 0 | 0 | 326.87 | 46.7 |  | 33266894 | 1002.76 | 822.94 | 63.08 | 45.4 | 116.74 | 0 | 0.6 | 0 | 0 | 501.38 | 411.47 | 31.54 | 22.7 | 58.37 | 0 | 0.3 | 0 | 0 | 70 | 10 | 1 | 1 |  |  | 1 | 1 | 1 | 1 |  |  |  |  | 0 | 4 | СН-2012-2018.2. База. Сб.2-2203-5-2/1 |  |  | 0 | 0 |  | 0 | 1 | 0 | 1 | 1 | 1 | 1 | 1 | 1 |  | 70 | 10 |  |  |  |  | 0 | 0 | [5 empty] | 0 |  | 0 | 4011.04 | 822.94 | 63.08 | 45.4 | 116.74 | 0 | 0.6 | 0 | 0 | 326.872 | 46.696 |  |  |  | )*2 | )*2 | )*2 | )*2 |  | )*2 | )*2 |  |  |  | 0 | 0 | 1 | 1 |  |  |  | 1010 | шт. | шт. | 1 | [6 empty] | 32893472 | 1 | СН-2012 | 0 |  | 4 | 0 | Подрядные работы, гл. 1-5 | работа |  |  |  | 0 | 501.38 | 411.47 | 31.54 | 22.7 | 58.37 | 0.3 | 0 | 0 | [17 empty] | 0 | 0 | 0 |  |  |  |  | 70 | 10 |  |  |  |  | 0 |  | 1721615390 | 2 | 1 | -2 | 0 | 196.13 | 0 | 4580.74 | 0 | 0 | 4580.74 |  | 0 | 3 | 0 | )*2 | 0 | 1 | 0 | 0 | 0 | 0
17 | 1 | 359 | 359 | 97 | 2.2-2203-3-1/1 | Техническое обслуживание дисковых поворотных затворов диаметром 100-200 мм (затвор дисковый поворотный межфланцевый Ду40, Ду100) | шт. | 8 | 0 |  |  |  |  | 5569.44 | 171.2 | 2523.2 | 1815.68 | 2875.04 | 0 | 13.6 | 0 | 0 | 2012.53 | 287.5 |  | 33266894 | 696.18 | 21.4 | 315.4 | 226.96 | 359.38 | 0 | 1.7 | 0 | 0 | 348.09 | 10.7 | 157.7 | 113.48 | 179.69 | 0 | 0.85 | 0 | 0 | 70 | 10 | 1 | 1 |  |  | 1 | 1 | 1 | 1 |  |  |  |  | 0 | 4 | СН-2012-2018.2. База. Сб.2-2203-3-1/1 |  |  | 0 | 0 |  | 0 | 1 | 0 | 1 | 1 | 1 | 1 | 1 | 1 |  | 70 | 10 |  |  |  |  | 0 | 0 | [5 empty] | 0 |  | 0 | 5569.44 | 21.4 | 315.4 | 226.96 | 359.38 | 0 | 1.7 | 0 | 0 | 2012.528 | 287.504 |  |  |  | )*2 | )*2 | )*2 | )*2 |  | )*2 | )*2 |  |  |  | 0 | 0 | 1 | 1 |  |  |  | 1010 | шт. | шт. | 1 | [6 empty] | 32893472 | 1 | СН-2012 | 0 |  | 4 | 0 | Подрядные работы, гл. 1-5 | работа |  |  |  | 0 | 348.09 | 10.7 | 157.7 | 113.48 | 179.69 | 0.85 | 0 | 0 | [17 empty] | 0 | 0 | 0 |  |  |  |  | 70 | 10 |  |  |  |  | 0 |  | 440078927 | 2 | 1 | -2 | 0 | 1960.93 | 0 | 9830.4 | 0 | 0 | 9830.4 |  | 0 | 3 | 0 | )*2 | 0 | 1 | 0 | 0 | 0 | 0
17 | 1 | 363 | 363 | 98 | 1.24-2103-10-2/1 | Техническое обслуживание и опломбировка фильтра магнитно-механического типа ФММ (ФМФ) диаметром 50-200 мм (фильтр сетчатый фланцевый Ду100) | шт. | 2 | 0 |  |  |  |  | 2488.76 | 2.34 | 998.1 | 718.24 | 1488.32 | 0 | 6.48 | 0 | 0 | 1041.82 | 148.83 |  | 33266894 | 1244.38 | 1.17 | 499.05 | 359.12 | 744.16 | 0 | 3.24 | 0 | 0 | 1244.38 | 1.17 | 499.05 | 359.12 | 744.16 | 0 | 3.24 | 0 | 0 | 70 | 10 | 1 | 1 |  |  | 1 | 1 | 1 | 1 |  |  |  |  | 0 | 4 | СН-2012-2018.1. База. Сб.24-2103-10-2/1 |  |  | 0 | 0 |  | 0 | 1 | 0 | 1 | 1 | 1 | 1 | 1 | 1 |  | 70 | 10 |  |  |  |  | 0 | 0 | [5 empty] | 0 |  | 0 | 2488.76 | 1.17 | 499.05 | 359.12 | 744.16 | 0 | 3.24 | 0 | 0 | 1041.824 | 148.832 | [13 empty] | 0 | 0 | 1 | 1 |  |  |  | 1010 | шт. | шт. | 1 | [6 empty] | 32893472 | 1 | СН-2012 | 0 |  | 4 | 0 | Подрядные работы, гл. 1-5 | работа |  |  |  | 0 | 1244.38 | 1.17 | 499.05 | 359.12 | 744.16 | 3.24 | 0 | 0 | [17 empty] | 0 | 0 | 0 |  |  |  |  | 70 | 10 |  |  |  |  | 0 |  | -1145274636 | 2 | 1 | -2 | 0 | 775.7 | 0 | 4455.11 | 0 | 0 | 4455.11 |  | 0 | 3 | 0 |  | 0 | 1 | 0 | 0 | 0 | 0
17 | 1 | 365 | 365 | 99 | 1.23-2103-41-1/1 | Техническое обслуживание регулирующего клапана (клапан балансировочный фланцевый Ду40) | шт. | 2 | 0 |  |  |  |  | 396.08 | 0 | 108.12 | 77.8 | 287.96 | 0 | 1.48 | 0 | 0 | 201.57 | 28.8 |  | 33266894 | 198.04 | 0 | 54.06 | 38.9 | 143.98 | 0 | 0.74 | 0 | 0 | 99.02 | 0 | 27.03 | 19.45 | 71.99 | 0 | 0.37 | 0 | 0 | 70 | 10 | 1 | 1 |  |  | 1 | 1 | 1 | 1 |  |  |  |  | 0 | 4 | СН-2012-2018.1. База. Сб.23-2103-41-1/1 |  |  | 0 | 0 |  | 0 | 1 | 0 | 1 | 1 | 1 | 1 | 1 | 1 |  | 70 | 10 |  |  |  |  | 0 | 0 | [5 empty] | 0 |  | 0 | 396.08 | 0 | 54.06 | 38.9 | 143.98 | 0 | 0.74 | 0 | 0 | 201.572 | 28.796 |  |  |  | )*2 | )*2 | )*2 | )*2 |  | )*2 | )*2 |  |  |  | 0 | 0 | 1 | 1 |  |  |  | 1010 | шт. | шт. | 1 | [6 empty] | 32893472 | 1 | СН-2012 | 0 |  | 4 | 0 | Подрядные работы, гл. 1-5 | работа |  |  |  | 0 | 99.02 | 0 | 27.03 | 19.45 | 71.99 | 0.37 | 0 | 0 | [17 empty] | 0 | 0 | 0 |  |  |  |  | 70 | 10 |  |  |  |  | 0 |  | 2025526825 | 2 | 1 | -2 | 0 | 84.02 | 0 | 710.47 | 0 | 0 | 710.47 |  | 0 | 3 | 0 | )*2 | 0 | 1 | 0 | 0 | 0 | 0
17 | 1 | 370 | 370 | 100 | 2.2-2203-1-8/1 | Техническое обслуживание компенсатора диаметром 600-800 мм (виброкомпенсатор фланцевый с ответными фланцами и крепежными деталями) | шт. | 8 | 0 |  |  |  |  | 8201.12 | 319.28 | 2955.76 | 2126.96 | 4926.08 | 0 | 24.32 | 0 | 0 | 3448.26 | 492.61 |  | 33266894 | 1025.14 | 39.91 | 369.47 | 265.87 | 615.76 | 0 | 3.04 | 0 | 0 | 1025.14 | 39.91 | 369.47 | 265.87 | 615.76 | 0 | 3.04 | 0 | 0 | 70 | 10 | 1 | 1 |  |  | 1 | 1 | 1 | 1 |  |  |  |  | 0 | 4 | СН-2012-2018.2. База. Сб.2-2203-1-8/1 |  |  | 0 | 0 |  | 0 | 1 | 0 | 1 | 1 | 1 | 1 | 1 | 1 |  | 70 | 10 |  |  |  |  | 0 | 0 | [5 empty] | 0 |  | 0 | 8201.12 | 39.91 | 369.47 | 265.87 | 615.76 | 0 | 3.04 | 0 | 0 | 3448.256 | 492.608 | [13 empty] | 0 | 0 | 1 | 1 |  |  |  | 1010 | шт. | шт. | 1 | [6 empty] | 32893472 | 1 | СН-2012 | 0 |  | 4 | 0 | Подрядные работы, гл. 1-5 | работа |  |  |  | 0 | 1025.14 | 39.91 | 369.47 | 265.87 | 615.76 | 3.04 | 0 | 0 | [17 empty] | 0 | 0 | 0 |  |  |  |  | 70 | 10 |  |  |  |  | 0 |  | 499290920 | 2 | 1 | -2 | 0 | 2297.12 | 0 | 14439.11 | 0 | 0 | 14439.11 |  | 0 | 3 | 0 |  | 0 | 1 | 0 | 0 | 0 | 0
51 | 1 | 4 | 1026 |  | Новый раздел | Холодоснабжение | 0 | [6 empty] | 108537.56 | 7603.52 | 10802.54 | 7773.48 | 90131.5 | 0 | 348.97 | 0 | 0 | 63092.05 | 9013.16 |  |  | 108537.56 | 7603.52 | 10802.54 | 7773.48 | 90131.5 | 0 | 348.97 | 0 | 0 | 63092.05 | 9013.16 |  |  | 0 | 0 | 0 | 189038.13 | 0 | 0 | 189038.13 | 7603.52 | 7603.52 | 0 | 7603.52 | 0 | 0 | 0 | 0 | [20 empty] | 0 | 0 | 0 | 189038.13 | 0 | 0 | 189038.13 | 7603.52 | 7603.52 | 0 | 7603.52 | 0 | 0 | 0 | 0 | [115 empty] | 0
50 | 0 | 0 | 1 | 201 | 108537.56 | ПЗ | Прямые затраты |  |  | 201 | 1 | 3 |  | 2
50 | 0 | 0 | 1 | 202 | 7603.52 | СтМатОб | Стоимость материальных ресурсов (всего) |  |  | 202 | 2 | 3 |  | 2
50 | 0 | 0 | 1 | 222 | 0 | СтМатОбЗак | Стоимость материалов и оборудования заказчика |  |  | 222 | 3 | 3 |  | 2
50 | 0 | 0 | 1 | 225 | 7603.52 | СтМатОбПод | Стоимость материалов и оборудования подрядчика |  |  | 225 | 4 | 3 |  | 2
50 | 0 | 0 | 1 | 226 | 7603.52 | СтМат | Стоимость материалов (всего) |  |  | 226 | 5 | 3 |  | 2
50 | 0 | 0 | 1 | 227 | 0 | СтМатЗак | Стоимость материалов заказчика |  |  | 227 | 6 | 3 |  | 2
50 | 0 | 0 | 1 | 228 | 7603.52 | СтМатПод | Стоимость материалов подрядчика |  |  | 228 | 7 | 3 |  | 2
50 | 0 | 0 | 1 | 216 | 0 | Оборуд | Стоимость оборудования (всего) |  |  | 216 | 8 | 3 |  | 2
50 | 0 | 0 | 1 | 223 | 0 | ОборудЗак | Стоимость оборудования заказчика |  |  | 223 | 9 | 3 |  | 2
50 | 0 | 0 | 1 | 229 | 0 | ОборудПод | Стоимость оборудования подрядчика |  |  | 229 | 10 | 3 |  | 2
50 | 0 | 0 | 1 | 203 | 10802.54 | ЭММ | Эксплуатация машин |  |  | 203 | 11 | 3 |  | 2
50 | 0 | 0 | 1 | 231 | 0 | ЭММсНРиСП | Эксплуатация машин по ТСН-2001.16 |  |  | 231 | 12 | 3 |  | 2
50 | 0 | 0 | 1 | 204 | 7773.48 | ЗПМ | ЗП машинистов |  |  | 204 | 13 | 3 |  | 2
50 | 0 | 0 | 1 | 205 | 90131.5 | ОЗП | Основная ЗП рабочих |  |  | 205 | 14 | 3 |  | 2
50 | 0 | 0 | 1 | 232 | 0 | ОЗПсНРиСП | Основная ЗП рабочих по ТСН-2001.16 |  |  | 232 | 15 | 3 |  | 2
50 | 0 | 0 | 1 | 214 | 0 | Строит | Строительные работы с НР и СП |  |  | 214 | 16 | 3 |  | 2
50 | 0 | 0 | 1 | 215 | 0 | Монтаж | Монтажные работы с НР и СП |  |  | 215 | 17 | 3 |  | 2
50 | 0 | 0 | 1 | 217 | 189038.13 | Прочие | Прочие работы с НР и СП |  |  | 217 | 18 | 3 |  | 2
50 | 0 | 0 | 1 | 230 | 0 | ПрочиеЗатр | Прочие затраты по ТСН-2001.16 |  |  | 230 | 19 | 3 |  | 2
50 | 0 | 0 | 1 | 206 | 0 | ВозврМат | Возврат материалов |  |  | 206 | 20 | 3 |  | 2
50 | 0 | 0 | 1 | 207 | 348.97 | ТрудСтр | Трудозатраты строителей |  |  | 207 | 21 | 3 |  | -1
50 | 0 | 0 | 1 | 208 | 0 | ТрудМаш | Трудозатраты машинистов |  |  | 208 | 22 | 3 |  | -1
50 | 0 | 0 | 1 | 209 | 0 | ТранспМат | Транспорт материалов |  |  | 209 | 23 | 3 |  | 2
50 | 0 | 0 | 1 | 210 | 63092.05 | НР | Накладные расходы |  |  | 210 | 24 | 3 |  | 2
50 | 0 | 0 | 1 | 211 | 9013.16 | СмПриб | Сметная прибыль |  |  | 211 | 25 | 3 |  | 2
50 | 0 | 0 | 1 | 224 | 189038.13 | Всего | Всего с НР и СП |  |  | 224 | 26 | 3 |  | 2
4 | 1 |  | 1076 |  | Новый раздел | СКУД |  | 0 |  | -1 | [10 empty] | 0 | [53 empty] | 0 | [11 empty] | 0
52 | 1 | 4 | 1068 | 0 | Новый раздел | СКУД | [7 empty] | 71128.74 | 403.24 | 12742.24 | 9169.16 | 57983.26 | 0 | 211.56 | 0 | 0 | 40588.29 | 5798.33 | 0 | 0 | 71128.74 | 403.24 | 12742.24 | 9169.16 | 57983.26 | 0 | 211.56 | 0 | 0 | 40588.29 | 5798.33 | 0 | 0 | 0 | 0 | 0 | 127418.05 | 0 | 0 | 127418.05 | 403.24 | 403.24 | 0 | 403.24 | 0 | 0 | 0 | 0 | 0 | 0 | 0 | 0 | 0 | 0 | 0 | 0 | 0 | 0 | 0 | 0 | 0 | 0 | 0 | 0 | 0 | 0 | 0 | 0 | 0 | 0 | 0 | 127418.05 | 0 | 0 | 127418.05 | 403.24 | 403.24 | 0 | 403.24 | 0 | 0 | 0 | 0 | 0 | 0 | 0 | 0 | 0 | 0 | 0 | 0 | 0 | 0 | 0 | 0 | 0 | 0 | 0 | 0 | 0 | 0 | 0 | 0 | 0 | 0 | 0 | 0 | 0 | 0 | 0 | 0 | 0 | 0 | 0 | 0 | 0 | 0 | 0 | 0 | 0 | 0 | 0 | 0 | 0 | 0 | 0 | 0 | 0 | 0 | 0 | 0 | 0 | 0 | 0 | 0 | 0 | 0 | 0 | 0 | 0 | 0 | 0 | 0 | 0 | 0 | 0 | 0 | 0 | 0 | 0 | 0 | 0 | 0 | 0 | 0 | 0 | 0 | 0 | 0 | 0 | 0 | 0 | 0 | 0 | 0 | 0 | 0 | 0 | 0 | 0 | 0 | 0 | 0 | 0 | 0 | 0 | 0 | 0 | 0 | 0 | 0 | 0 | 0 | 0 | 0 | 0 | 0 | 0 | 0 | 0 | 0 | 0 | 0 | 0 | 0 | 0 | 0 | 0 | 0
17 | 1 | 374 | 374 | 101 | 1.23-2303-21-1/1 | Техническое обслуживание устройства контроля доступа | шт. | 14 | 0 |  |  |  |  | 57608.88 | 266.56 | 12742.24 | 9169.16 | 44600.08 | 0 | 156.24 | 0 | 0 | 31220.06 | 4460.01 |  | 33266894 | 4114.92 | 19.04 | 910.16 | 654.94 | 3185.72 | 0 | 11.16 | 0 | 0 | 2057.46 | 9.52 | 455.08 | 327.47 | 1592.86 | 0 | 5.58 | 0 | 0 | 70 | 10 | 1 | 1 |  |  | 1 | 1 | 1 | 1 |  |  |  |  | 0 | 4 | СН-2012-2018.1. База. Сб.23-2303-21-1/1 |  |  | 0 | 0 |  | 0 | 1 | 0 | 1 | 1 | 1 | 1 | 1 | 1 |  | 70 | 10 |  |  |  |  | 0 | 0 | [5 empty] | 0 |  | 0 | 57608.88 | 19.04 | 910.16 | 654.94 | 3185.72 | 0 | 11.16 | 0 | 0 | 31220.056 | 4460.008 |  |  |  | )*2 | )*2 | )*2 | )*2 |  | )*2 | )*2 |  |  |  | 0 | 0 | 1 | 1 |  |  |  | 1010 | шт. | шт. | 1 | [6 empty] | 32893472 | 1 | СН-2012 | 0 |  | 4 | 0 | Подрядные работы, гл. 1-5 | работа |  |  |  | 0 | 2057.46 | 9.52 | 455.08 | 327.47 | 1592.86 | 5.58 | 0 | 0 | [17 empty] | 0 | 0 | 0 |  |  |  |  | 70 | 10 |  |  |  |  | 0 |  | -67442520 | 2 | 1 | -2 | 0 | 9902.69 | 0 | 103191.64 | 0 | 0 | 103191.64 |  | 0 | 3 | 0 | )*2 | 0 | 1 | 0 | 0 | 0 | 0
17 | 1 | 375 | 375 | 102 | 2.14-2103-14-3/1 | Техническое сопровождение ЛВС, сопровождение и обслуживание АРМ, подключенного к локальной сети | 1 АРМ | 1 | 0 |  |  |  |  | 4124.4 | 0 | 0 | 0 | 4124.4 | 0 | 12 | 0 | 0 | 2887.08 | 412.44 |  | 33266894 | 4124.4 | 0 | 0 | 0 | 4124.4 | 0 | 12 | 0 | 0 | 343.7 | 0 | 0 | 0 | 343.7 | 0 | 1 | 0 | 0 | 70 | 10 | 1 | 1 |  |  | 1 | 1 | 1 | 1 |  |  |  |  | 0 | 4 | СН-2012-2018.2. База. Сб.14-2103-14-3/1 |  |  | 0 | 0 |  | 0 | 1 | 0 | 1 | 1 | 1 | 1 | 1 | 1 |  | 70 | 10 |  |  |  |  | 0 | 0 | [5 empty] | 0 |  | 0 | 4124.4 | 0 | 0 | 0 | 4124.4 | 0 | 12 | 0 | 0 | 2887.08 | 412.44 |  |  |  | )*12 | )*12 | )*12 | )*12 |  | )*12 | )*12 |  |  |  | 0 | 0 | 1 | 1 |  |  |  | 1013 | 1 АРМ | 1 АРМ | 1 | [6 empty] | 32893472 | 1 | СН-2012 | 0 |  | 4 | 0 | Подрядные работы, гл. 1-5 | работа |  |  |  | 0 | 343.7 | 0 | 0 | 0 | 343.7 | 1 | 0 | 0 | [17 empty] | 0 | 0 | 0 |  |  |  |  | 70 | 10 |  |  |  |  | 0 |  | 257900933 | 2 | 1 | -2 | 0 | 0 | 0 | 7423.92 | 0 | 0 | 7423.92 |  | 0 | 3 | 0 | )*12 | 0 | 1 | 0 | 0 | 0 | 0
17 | 1 | 378 | 378 | 103 | 1.24-2103-20-3/1 | Техническое обслуживание автоматического гидравлического шлагбаума | шт. | 3 | 0 |  |  |  |  | 9395.46 | 136.68 | 0 | 0 | 9258.78 | 0 | 43.32 | 0 | 0 | 6481.15 | 925.88 |  | 33266894 | 3131.82 | 45.56 | 0 | 0 | 3086.26 | 0 | 14.44 | 0 | 0 | 3131.82 | 45.56 | 0 | 0 | 3086.26 | 0 | 14.44 | 0 | 0 | 70 | 10 | 1 | 1 |  |  | 1 | 1 | 1 | 1 |  |  |  |  | 0 | 4 | СН-2012-2018.1. База. Сб.24-2103-20-3/1 |  |  | 0 | 0 |  | 0 | 1 | 0 | 1 | 1 | 1 | 1 | 1 | 1 |  | 70 | 10 |  |  |  |  | 0 | 0 | [5 empty] | 0 |  | 0 | 9395.46 | 45.56 | 0 | 0 | 3086.26 | 0 | 14.44 | 0 | 0 | 6481.146 | 925.878 | [13 empty] | 0 | 0 | 1 | 1 |  |  |  | 1010 | шт. | шт. | 1 | [6 empty] | 32893472 | 1 | СН-2012 | 0 |  | 4 | 0 | Подрядные работы, гл. 1-5 | работа |  |  |  | 0 | 3131.82 | 45.56 | 0 | 0 | 3086.26 | 14.44 | 0 | 0 | [17 empty] | 0 | 0 | 0 |  |  |  |  | 70 | 10 |  |  |  |  | 0 |  | 59379967 | 2 | 1 | -2 | 0 | 0 | 0 | 16802.49 | 0 | 0 | 16802.49 |  | 0 | 3 | 0 |  | 0 | 1 | 0 | 0 | 0 | 0
51 | 1 | 4 | 1068 |  | Новый раздел | СКУД | 0 | [6 empty] | 71128.74 | 403.24 | 12742.24 | 9169.16 | 57983.26 | 0 | 211.56 | 0 | 0 | 40588.29 | 5798.33 |  |  | 71128.74 | 403.24 | 12742.24 | 9169.16 | 57983.26 | 0 | 211.56 | 0 | 0 | 40588.29 | 5798.33 |  |  | 0 | 0 | 0 | 127418.05 | 0 | 0 | 127418.05 | 403.24 | 403.24 | 0 | 403.24 | 0 | 0 | 0 | 0 | [20 empty] | 0 | 0 | 0 | 127418.05 | 0 | 0 | 127418.05 | 403.24 | 403.24 | 0 | 403.24 | 0 | 0 | 0 | 0 | [115 empty] | 0
50 | 0 | 0 | 1 | 201 | 71128.74 | ПЗ | Прямые затраты |  |  | 201 | 1 | 3 |  | 2
50 | 0 | 0 | 1 | 202 | 403.24 | СтМатОб | Стоимость материальных ресурсов (всего) |  |  | 202 | 2 | 3 |  | 2
50 | 0 | 0 | 1 | 222 | 0 | СтМатОбЗак | Стоимость материалов и оборудования заказчика |  |  | 222 | 3 | 3 |  | 2
50 | 0 | 0 | 1 | 225 | 403.24 | СтМатОбПод | Стоимость материалов и оборудования подрядчика |  |  | 225 | 4 | 3 |  | 2
50 | 0 | 0 | 1 | 226 | 403.24 | СтМат | Стоимость материалов (всего) |  |  | 226 | 5 | 3 |  | 2
50 | 0 | 0 | 1 | 227 | 0 | СтМатЗак | Стоимость материалов заказчика |  |  | 227 | 6 | 3 |  | 2
50 | 0 | 0 | 1 | 228 | 403.24 | СтМатПод | Стоимость материалов подрядчика |  |  | 228 | 7 | 3 |  | 2
50 | 0 | 0 | 1 | 216 | 0 | Оборуд | Стоимость оборудования (всего) |  |  | 216 | 8 | 3 |  | 2
50 | 0 | 0 | 1 | 223 | 0 | ОборудЗак | Стоимость оборудования заказчика |  |  | 223 | 9 | 3 |  | 2
50 | 0 | 0 | 1 | 229 | 0 | ОборудПод | Стоимость оборудования подрядчика |  |  | 229 | 10 | 3 |  | 2
50 | 0 | 0 | 1 | 203 | 12742.24 | ЭММ | Эксплуатация машин |  |  | 203 | 11 | 3 |  | 2
50 | 0 | 0 | 1 | 231 | 0 | ЭММсНРиСП | Эксплуатация машин по ТСН-2001.16 |  |  | 231 | 12 | 3 |  | 2
50 | 0 | 0 | 1 | 204 | 9169.16 | ЗПМ | ЗП машинистов |  |  | 204 | 13 | 3 |  | 2
50 | 0 | 0 | 1 | 205 | 57983.26 | ОЗП | Основная ЗП рабочих |  |  | 205 | 14 | 3 |  | 2
50 | 0 | 0 | 1 | 232 | 0 | ОЗПсНРиСП | Основная ЗП рабочих по ТСН-2001.16 |  |  | 232 | 15 | 3 |  | 2
50 | 0 | 0 | 1 | 214 | 0 | Строит | Строительные работы с НР и СП |  |  | 214 | 16 | 3 |  | 2
50 | 0 | 0 | 1 | 215 | 0 | Монтаж | Монтажные работы с НР и СП |  |  | 215 | 17 | 3 |  | 2
50 | 0 | 0 | 1 | 217 | 127418.05 | Прочие | Прочие работы с НР и СП |  |  | 217 | 18 | 3 |  | 2
50 | 0 | 0 | 1 | 230 | 0 | ПрочиеЗатр | Прочие затраты по ТСН-2001.16 |  |  | 230 | 19 | 3 |  | 2
50 | 0 | 0 | 1 | 206 | 0 | ВозврМат | Возврат материалов |  |  | 206 | 20 | 3 |  | 2
50 | 0 | 0 | 1 | 207 | 211.56 | ТрудСтр | Трудозатраты строителей |  |  | 207 | 21 | 3 |  | -1
50 | 0 | 0 | 1 | 208 | 0 | ТрудМаш | Трудозатраты машинистов |  |  | 208 | 22 | 3 |  | -1
50 | 0 | 0 | 1 | 209 | 0 | ТранспМат | Транспорт материалов |  |  | 209 | 23 | 3 |  | 2
50 | 0 | 0 | 1 | 210 | 40588.29 | НР | Накладные расходы |  |  | 210 | 24 | 3 |  | 2
50 | 0 | 0 | 1 | 211 | 5798.33 | СмПриб | Сметная прибыль |  |  | 211 | 25 | 3 |  | 2
50 | 0 | 0 | 1 | 224 | 127418.05 | Всего | Всего с НР и СП |  |  | 224 | 26 | 3 |  | 2
4 | 1 |  | 1219 |  | Новый раздел | АПС и СОУЭ |  | 0 |  | 0 | [10 empty] | 0 | [53 empty] | 0 | [11 empty] | 0
52 | 1 | 4 | 1105 | 0 | Новый раздел | АПС и СОУЭ | [7 empty] | 832711.96 | 20508.26 | 125819.74 | 90532.68 | 686383.96 | 0 | 2873.488 | 0 | 0 | 480468.77 | 68638.4 | 0 | 0 | 0 | 0 | 0 | 0 | 0 | 0 | 0 | 0 | 0 | 0 | 0 | 0 | 0 | 0 | 0 | 0 | 1479594.42 | 0 | 0 | 1479594.42 | 20508.26 | 20508.26 | 0 | 20508.26 | 0 | 0 | 0 | 0 | 0 | 0 | 0 | 0 | 0 | 0 | 0 | 0 | 0 | 0 | 0 | 0 | 0 | 0 | 0 | 0 | 0 | 0 | 0 | 0 | 0 | 0 | 0 | 0 | 0 | 0 | 0 | 0 | 0 | 0 | 0 | 0 | 0 | 0 | 0 | 0 | 0 | 0 | 0 | 0 | 0 | 0 | 0 | 0 | 0 | 0 | 0 | 0 | 0 | 0 | 0 | 0 | 0 | 0 | 0 | 0 | 0 | 0 | 0 | 0 | 0 | 0 | 0 | 0 | 0 | 0 | 0 | 0 | 0 | 0 | 0 | 0 | 0 | 0 | 0 | 0 | 0 | 0 | 0 | 0 | 0 | 0 | 0 | 0 | 0 | 0 | 0 | 0 | 0 | 0 | 0 | 0 | 0 | 0 | 0 | 0 | 0 | 0 | 0 | 0 | 0 | 0 | 0 | 0 | 0 | 0 | 0 | 0 | 0 | 0 | 0 | 0 | 0 | 0 | 0 | 0 | 0 | 0 | 0 | 0 | 0 | 0 | 0 | 0 | 0 | 0 | 0 | 0 | 0 | 0 | 0 | 0 | 0 | 0 | 0 | 0 | 0 | 0 | 0 | 0 | 0 | 0 | 0 | 0 | 0 | 0 | 0 | 0 | 0 | 0 | 0
5 | 1 |  | 1142 |  | Новый подраздел | АПС и СОУЭ, корп. 1,2,5 |  | 0 |  | 0 | [10 empty] | 0 | [53 empty] | 0 | [11 empty] | 0
52 | 1 | 5 | 1109 | 0 | Новый подраздел | АПС и СОУЭ, корп. 1,2,5 | [7 empty] | 573979.32 | 12491.52 | 108079.63 | 77770.55 | 453408.17 | 0 | 1894.684 | 0 | 0 | 317385.71 | 45340.81 | 0 | 0 | 573979.32 | 12491.52 | 108079.63 | 77770.55 | 453408.17 | 0 | 1894.684 | 0 | 0 | 317385.71 | 45340.81 | 0 | 0 | 0 | 0 | 0 | 1020698.04 | 0 | 0 | 1020698.04 | 12491.52 | 12491.52 | 0 | 12491.52 | 0 | 0 | 0 | 0 | 0 | 0 | 0 | 0 | 0 | 0 | 0 | 0 | 0 | 0 | 0 | 0 | 0 | 0 | 0 | 0 | 0 | 0 | 0 | 0 | 0 | 0 | 0 | 1020698.04 | 0 | 0 | 1020698.04 | 12491.52 | 12491.52 | 0 | 12491.52 | 0 | 0 | 0 | 0 | 0 | 0 | 0 | 0 | 0 | 0 | 0 | 0 | 0 | 0 | 0 | 0 | 0 | 0 | 0 | 0 | 0 | 0 | 0 | 0 | 0 | 0 | 0 | 0 | 0 | 0 | 0 | 0 | 0 | 0 | 0 | 0 | 0 | 0 | 0 | 0 | 0 | 0 | 0 | 0 | 0 | 0 | 0 | 0 | 0 | 0 | 0 | 0 | 0 | 0 | 0 | 0 | 0 | 0 | 0 | 0 | 0 | 0 | 0 | 0 | 0 | 0 | 0 | 0 | 0 | 0 | 0 | 0 | 0 | 0 | 0 | 0 | 0 | 0 | 0 | 0 | 0 | 0 | 0 | 0 | 0 | 0 | 0 | 0 | 0 | 0 | 0 | 0 | 0 | 0 | 0 | 0 | 0 | 0 | 0 | 0 | 0 | 0 | 0 | 0 | 0 | 0 | 0 | 0 | 0 | 0 | 0 | 0 | 0 | 0 | 0 | 0 | 0 | 0 | 0 | 0
17 | 1 | 381 | 381 | 104 | 1.22-2203-101-1/1 | Техническое обслуживание и регулировка прибора приемно-контрольного охранно-пожарного (прибор приемно-контролльный Рубеж-20П) | шт. | 5 | 0 |  |  |  |  | 8042.4 | 84 | 0 | 0 | 7958.4 | 0 | 32.4 | 0 | 0 | 5570.88 | 795.84 |  | 33266894 | 1608.48 | 16.8 | 0 | 0 | 1591.68 | 0 | 6.48 | 0 | 0 | 134.04 | 1.4 | 0 | 0 | 132.64 | 0 | 0.54 | 0 | 0 | 70 | 10 | 1 | 1 |  |  | 1 | 1 | 1 | 1 |  |  |  |  | 0 | 4 | СН-2012-2018.1. База. Сб.22-2203-101-1/1 |  |  | 0 | 0 |  | 0 | 1 | 0 | 1 | 1 | 1 | 1 | 1 | 1 |  | 70 | 10 |  |  |  |  | 0 | 0 | [5 empty] | 0 |  | 0 | 8042.4 | 16.8 | 0 | 0 | 1591.68 | 0 | 6.48 | 0 | 0 | 5570.88 | 795.84 |  |  |  | )*12 | )*12 | )*12 | )*12 |  | )*12 | )*12 |  |  |  | 0 | 0 | 1 | 1 |  |  |  | 1010 | шт. | шт. | 1 | [6 empty] | 32893472 | 1 | СН-2012 | 0 |  | 4 | 0 | Подрядные работы, гл. 1-5 | работа |  |  |  | 0 | 134.04 | 1.4 | 0 | 0 | 132.64 | 0.54 | 0 | 0 | [17 empty] | 0 | 0 | 0 |  |  |  |  | 70 | 10 |  |  |  |  | 0 |  | -1690440281 | 2 | 1 | -2 | 0 | 0 | 0 | 14409.12 | 0 | 0 | 14409.12 |  | 0 | 3 | 0 | )*12 | 0 | 1 | 0 | 0 | 0 | 0
17 | 1 | 383 | 383 | 105 | 3.1-2203-38-1/1 | Техническое обслуживание извещателя пожарного дымового "ИП212-3СУ" (извещатель пожарный адресный дымовой ИП212-64) | шт. | 260 | 0 |  |  |  |  | 76301.68 | 0 | 6559.28 | 4717.44 | 69742.4 | 0 | 283.92 | 0 | 0 | 48819.68 | 6974.24 |  | 33266894 | 293.468 | 0 | 25.228 | 18.144 | 268.24 | 0 | 1.092 | 0 | 0 | 104.81 | 0 | 9.01 | 6.48 | 95.8 | 0 | 0.39 | 0 | 0 | 70 | 10 | 1 | 1 |  |  | 1 | 1 | 1 | 1 |  |  |  |  | 0 | 4 | СН-2012-2018.3. База. Сб.1-2203-38-1/1 |  |  | 0 | 0 |  | 0 | 1 | 0 | 1 | 1 | 1 | 1 | 1 | 1 |  | 70 | 10 |  |  |  |  | 0 | 0 | [5 empty] | 0 |  | 0 | 76301.68 | 0 | 25.228 | 18.144 | 268.24 | 0 | 1.092 | 0 | 0 | 48819.68 | 6974.24 |  |  |  | )*4 | )*0,7)*4 | )*0,7)*4 | )*0,7)*4 |  | )*0,7)*4 | )*0,7)*4 |  |  |  | 0 | 0 | 1 | 1 |  |  |  | 1010 | шт. | шт. | 1 | [6 empty] | 32893472 | 1 | СН-2012 | 0 |  | 4 | 0 | Подрядные работы, гл. 1-5 | работа |  |  |  | 0 | 104.81 | 0 | 9.01 | 6.48 | 95.8 | 0.39 | 0 | 0 | [17 empty] | 0 | 0 | 0 |  |  |  |  | 70 | 10 |  |  |  |  | 0 |  | 978337958 | 2 | 1 | -2 | 0 | 5094.84 | 0 | 137190.44 | 0 | 0 | 137190.44 |  | 0 | 3 | 0 | )*4 | 0 | 1 | 0 | 0 | 0 | 0
17 | 1 | 387 | 387 | 106 | 3.1-2203-32-1/1 | Техническое обслуживание извещателя пожарного ручного адресного "ИПР513-3А" (извещатель пожарный адресный ручной ИП 101-29-А3R1) | шт. | 5 | 0 |  |  |  |  | 1716 | 8 | 126.14 | 90.72 | 1581.86 | 0 | 6.44 | 0 | 0 | 1107.3 | 158.19 |  | 33266894 | 343.2 | 1.6 | 25.228 | 18.144 | 316.372 | 0 | 1.288 | 0 | 0 | 122.4 | 0.4 | 9.01 | 6.48 | 112.99 | 0 | 0.46 | 0 | 0 | 70 | 10 | 1 | 1 |  |  | 1 | 1 | 1 | 1 |  |  |  |  | 0 | 4 | СН-2012-2018.3. База. Сб.1-2203-32-1/1 |  |  | 0 | 0 |  | 0 | 1 | 0 | 1 | 1 | 1 | 1 | 1 | 1 |  | 70 | 10 |  |  |  |  | 0 | 0 | [5 empty] | 0 |  | 0 | 1716 | 1.6 | 25.228 | 18.144 | 316.372 | 0 | 1.288 | 0 | 0 | 1107.302 | 158.186 |  |  |  | )*4 | )*0,7)*4 | )*0,7)*4 | )*0,7)*4 |  | )*0,7)*4 | )*0,7)*4 |  |  |  | 0 | 0 | 1 | 1 |  |  |  | 1010 | шт. | шт. | 1 | [6 empty] | 32893472 | 1 | СН-2012 | 0 |  | 4 | 0 | Подрядные работы, гл. 1-5 | работа |  |  |  | 0 | 122.4 | 0.4 | 9.01 | 6.48 | 112.99 | 0.46 | 0 | 0 | [17 empty] | 0 | 0 | 0 |  |  |  |  | 70 | 10 |  |  |  |  | 0 |  | 843818848 | 2 | 1 | -2 | 0 | 97.98 | 0 | 3079.47 | 0 | 0 | 3079.47 |  | 0 | 3 | 0 | )*4 | 0 | 1 | 0 | 0 | 0 | 0
17 | 1 | 390 | 390 | 107 | 1.22-2203-102-1/1 | Техническое обслуживание и регулировка извещателя пожарного ручного (извещатель пожарный ручной ИПР 513-11) | шт. | 6 | 0 |  |  |  |  | 2175.36 | 20.88 | 0 | 0 | 2154.48 | 0 | 10.08 | 0 | 0 | 1508.14 | 215.45 |  | 33266894 | 362.56 | 3.48 | 0 | 0 | 359.08 | 0 | 1.68 | 0 | 0 | 90.64 | 0.87 | 0 | 0 | 89.77 | 0 | 0.42 | 0 | 0 | 70 | 10 | 1 | 1 |  |  | 1 | 1 | 1 | 1 |  |  |  |  | 0 | 4 | СН-2012-2018.1. База. Сб.22-2203-102-1/1 |  |  | 0 | 0 |  | 0 | 1 | 0 | 1 | 1 | 1 | 1 | 1 | 1 |  | 70 | 10 |  |  |  |  | 0 | 0 | [5 empty] | 0 |  | 0 | 2175.36 | 3.48 | 0 | 0 | 359.08 | 0 | 1.68 | 0 | 0 | 1508.136 | 215.448 |  |  |  | )*4 | )*4 | )*4 | )*4 |  | )*4 | )*4 |  |  |  | 0 | 0 | 1 | 1 |  |  |  | 1010 | шт. | шт. | 1 | [6 empty] | 32893472 | 1 | СН-2012 | 0 |  | 4 | 0 | Подрядные работы, гл. 1-5 | работа |  |  |  | 0 | 90.64 | 0.87 | 0 | 0 | 89.77 | 0.42 | 0 | 0 | [17 empty] | 0 | 0 | 0 |  |  |  |  | 70 | 10 |  |  |  |  | 0 |  | 84222114 | 2 | 1 | -2 | 0 | 0 | 0 | 3898.95 | 0 | 0 | 3898.95 |  | 0 | 3 | 0 | )*4 | 0 | 1 | 0 | 0 | 0 | 0
17 | 1 | 398 | 398 | 108 | 1.22-2203-72-1/1 | Техническое обслуживание извещателя магнитоконтактного типа СМК (извещатель охранный точечный магнитоконтактный ИО 102-16/2) | шт. | 285 | 0 |  |  |  |  | 164171.4 | 8527.2 | 61639.8 | 44357.4 | 94004.4 | 0 | 410.4 | 0 | 0 | 65803.08 | 9400.44 |  | 33266894 | 576.04 | 29.92 | 216.28 | 155.64 | 329.84 | 0 | 1.44 | 0 | 0 | 144.01 | 7.48 | 54.07 | 38.91 | 82.46 | 0 | 0.36 | 0 | 0 | 70 | 10 | 1 | 1 |  |  | 1 | 1 | 1 | 1 |  |  |  |  | 0 | 4 | СН-2012-2018.1. База. Сб.22-2203-72-1/1 |  |  | 0 | 0 |  | 0 | 1 | 0 | 1 | 1 | 1 | 1 | 1 | 1 |  | 70 | 10 |  |  |  |  | 0 | 0 | [5 empty] | 0 |  | 0 | 164171.4 | 29.92 | 216.28 | 155.64 | 329.84 | 0 | 1.44 | 0 | 0 | 65803.08 | 9400.44 |  |  |  | )*4 | )*4 | )*4 | )*4 |  | )*4 | )*4 |  |  |  | 0 | 0 | 1 | 1 |  |  |  | 1010 | шт. | шт. | 1 | [6 empty] | 32893472 | 1 | СН-2012 | 0 |  | 4 | 0 | Подрядные работы, гл. 1-5 | работа |  |  |  | 0 | 144.01 | 7.48 | 54.07 | 38.91 | 82.46 | 0.36 | 0 | 0 | [17 empty] | 0 | 0 | 0 |  |  |  |  | 70 | 10 |  |  |  |  | 0 |  | -2115526413 | 2 | 1 | -2 | 0 | 47905.99 | 0 | 287280.91 | 0 | 0 | 287280.91 |  | 0 | 3 | 0 | )*4 | 0 | 1 | 0 | 0 | 0 | 0
17 | 1 | 403 | 403 | 109 | 3.1-2203-1-1/1 | Техническое обслуживание извещателя охранного объемного оптико-электронного "ФОТОН-10" (извещатель охранный объемный оптико-электронный Астра 5 исп. А, извещатель охранный объемный совмещенный Астра-8) | шт. | 62 | 0 |  |  |  |  | 43316.92 | 602.64 | 3911.21 | 2814.06 | 38803.07 | 0 | 157.976 | 0 | 0 | 27162.15 | 3880.31 |  | 33266894 | 698.66 | 9.72 | 63.084 | 45.388 | 625.856 | 0 | 2.548 | 0 | 0 | 248.48 | 2.43 | 22.53 | 16.21 | 223.52 | 0 | 0.91 | 0 | 0 | 70 | 10 | 1 | 1 |  |  | 1 | 1 | 1 | 1 |  |  |  |  | 0 | 4 | СН-2012-2018.3. База. Сб.1-2203-1-1/1 |  |  | 0 | 0 |  | 0 | 1 | 0 | 1 | 1 | 1 | 1 | 1 | 1 |  | 70 | 10 |  |  |  |  | 0 | 0 | [5 empty] | 0 |  | 0 | 43316.92 | 9.72 | 63.084 | 45.388 | 625.856 | 0 | 2.548 | 0 | 0 | 27162.149 | 3880.307 |  |  |  | )*4 | )*0,7)*4 | )*0,7)*4 | )*0,7)*4 |  | )*0,7)*4 | )*0,7)*4 |  |  |  | 0 | 0 | 1 | 1 |  |  |  | 1010 | шт. | шт. | 1 | [6 empty] | 32893472 | 1 | СН-2012 | 0 |  | 4 | 0 | Подрядные работы, гл. 1-5 | работа |  |  |  | 0 | 248.48 | 2.43 | 22.53 | 16.21 | 223.52 | 0.91 | 0 | 0 | [17 empty] | 0 | 0 | 0 |  |  |  |  | 70 | 10 |  |  |  |  | 0 |  | 284728034 | 2 | 1 | -2 | 0 | 3039.18 | 0 | 77398.56 | 0 | 0 | 77398.56 |  | 0 | 3 | 0 | )*4 | 0 | 1 | 0 | 0 | 0 | 0
17 | 1 | 404 | 404 | 110 | 2.6-2103-3-3/1 | Техническое обслуживание извещателей охранных разбития стекла, диспетчерская (извещатель охранный поверхностный звуковой Стекло 3) | шт. | 131 | 0 |  |  |  |  | 23517.12 | 0 | 0 | 0 | 23517.12 | 0 | 110.04 | 0 | 0 | 16461.98 | 2351.71 |  | 33266894 | 179.52 | 0 | 0 | 0 | 179.52 | 0 | 0.84 | 0 | 0 | 44.88 | 0 | 0 | 0 | 44.88 | 0 | 0.21 | 0 | 0 | 70 | 10 | 1 | 1 |  |  | 1 | 1 | 1 | 1 |  |  |  |  | 0 | 4 | СН-2012-2018.2. База. Сб.6-2103-3-3/1 |  |  | 0 | 0 |  | 0 | 1 | 0 | 1 | 1 | 1 | 1 | 1 | 1 |  | 70 | 10 |  |  |  |  | 0 | 0 | [5 empty] | 0 |  | 0 | 23517.12 | 0 | 0 | 0 | 179.52 | 0 | 0.84 | 0 | 0 | 16461.984 | 2351.712 |  |  |  | )*4 | )*4 | )*4 | )*4 |  | )*4 | )*4 |  |  |  | 0 | 0 | 1 | 1 |  |  |  | 1010 | шт. | шт. | 1 | [6 empty] | 32893472 | 1 | СН-2012 | 0 |  | 4 | 0 | Подрядные работы, гл. 1-5 | работа |  |  |  | 0 | 44.88 | 0 | 0 | 0 | 44.88 | 0.21 | 0 | 0 | [17 empty] | 0 | 0 | 0 |  |  |  |  | 70 | 10 |  |  |  |  | 0 |  | 707203796 | 2 | 1 | -2 | 0 | 0 | 0 | 42330.81 | 0 | 0 | 42330.81 |  | 0 | 3 | 0 | )*4 | 0 | 1 | 0 | 0 | 0 | 0
17 | 1 | 405 | 405 | 111 | 2.14-2103-14-3/1 | Техническое сопровождение ЛВС, сопровождение и обслуживание АРМ, подключенного к локальной сети | 1 АРМ | 2 | 0 |  |  |  |  | 8248.8 | 0 | 0 | 0 | 8248.8 | 0 | 24 | 0 | 0 | 5774.16 | 824.88 |  | 33266894 | 4124.4 | 0 | 0 | 0 | 4124.4 | 0 | 12 | 0 | 0 | 343.7 | 0 | 0 | 0 | 343.7 | 0 | 1 | 0 | 0 | 70 | 10 | 1 | 1 |  |  | 1 | 1 | 1 | 1 |  |  |  |  | 0 | 4 | СН-2012-2018.2. База. Сб.14-2103-14-3/1 |  |  | 0 | 0 |  | 0 | 1 | 0 | 1 | 1 | 1 | 1 | 1 | 1 |  | 70 | 10 |  |  |  |  | 0 | 0 | [5 empty] | 0 |  | 0 | 8248.8 | 0 | 0 | 0 | 4124.4 | 0 | 12 | 0 | 0 | 5774.16 | 824.88 |  |  |  | )*12 | )*12 | )*12 | )*12 |  | )*12 | )*12 |  |  |  | 0 | 0 | 1 | 1 |  |  |  | 1013 | 1 АРМ | 1 АРМ | 1 | [6 empty] | 32893472 | 1 | СН-2012 | 0 |  | 4 | 0 | Подрядные работы, гл. 1-5 | работа |  |  |  | 0 | 343.7 | 0 | 0 | 0 | 343.7 | 1 | 0 | 0 | [17 empty] | 0 | 0 | 0 |  |  |  |  | 70 | 10 |  |  |  |  | 0 |  | 257900933 | 2 | 1 | -2 | 0 | 0 | 0 | 14847.84 | 0 | 0 | 14847.84 |  | 0 | 3 | 0 | )*12 | 0 | 1 | 0 | 0 | 0 | 0
17 | 1 | 406 | 406 | 112 | 2.14-2103-14-4/1 | Техническое сопровождение ЛВС, техническое обслуживание устройств бесперебойного питания UPS (ИБП) | устройство | 2 | 0 |  |  |  |  | 12373.2 | 0 | 0 | 0 | 12373.2 | 0 | 36 | 0 | 0 | 8661.24 | 1237.32 |  | 33266894 | 6186.6 | 0 | 0 | 0 | 6186.6 | 0 | 18 | 0 | 0 | 515.55 | 0 | 0 | 0 | 515.55 | 0 | 1.5 | 0 | 0 | 70 | 10 | 1 | 1 |  |  | 1 | 1 | 1 | 1 |  |  |  |  | 0 | 4 | СН-2012-2018.2. База. Сб.14-2103-14-4/1 |  |  | 0 | 0 |  | 0 | 1 | 0 | 1 | 1 | 1 | 1 | 1 | 1 |  | 70 | 10 |  |  |  |  | 0 | 0 | [5 empty] | 0 |  | 0 | 12373.2 | 0 | 0 | 0 | 6186.6 | 0 | 18 | 0 | 0 | 8661.24 | 1237.32 |  |  |  | )*12 | )*12 | )*12 | )*12 |  | )*12 | )*12 |  |  |  | 0 | 0 | 1 | 1 |  |  |  | 1013 | устройство | устройство | 1 | [6 empty] | 32893472 | 1 | СН-2012 | 0 |  | 4 | 0 | Подрядные работы, гл. 1-5 | работа |  |  |  | 0 | 515.55 | 0 | 0 | 0 | 515.55 | 1.5 | 0 | 0 | [17 empty] | 0 | 0 | 0 |  |  |  |  | 70 | 10 |  |  |  |  | 0 |  | 922551801 | 2 | 1 | -2 | 0 | 0 | 0 | 22271.76 | 0 | 0 | 22271.76 |  | 0 | 3 | 0 | )*12 | 0 | 1 | 0 | 0 | 0 | 0
17 | 1 | 410 | 410 | 113 | 1.22-2203-100-1/1 | Обслуживание системы передачи сообщений о пожаре на дисперчерский пункт "01" (Гранит 2А) | система | 1 | 0 |  |  |  |  | 12708.24 | 127.2 | 5785.32 | 4163.16 | 6795.72 | 0 | 63.24 | 0 | 0 | 4757 | 679.57 |  | 33266894 | 12708.24 | 127.2 | 5785.32 | 4163.16 | 6795.72 | 0 | 63.24 | 0 | 0 | 1059.02 | 10.6 | 482.11 | 346.93 | 566.31 | 0 | 5.27 | 0 | 0 | 70 | 10 | 1 | 1 |  |  | 1 | 1 | 1 | 1 |  |  |  |  | 0 | 4 | СН-2012-2018.1. База. Сб.22-2203-100-1/1 |  |  | 0 | 0 |  | 0 | 1 | 0 | 1 | 1 | 1 | 1 | 1 | 1 |  | 70 | 10 |  |  |  |  | 0 | 0 | [5 empty] | 0 |  | 0 | 12708.24 | 127.2 | 5785.32 | 4163.16 | 6795.72 | 0 | 63.24 | 0 | 0 | 4757.004 | 679.572 |  |  |  | )*12 | )*12 | )*12 | )*12 |  | )*12 | )*12 |  |  |  | 0 | 0 | 1 | 1 |  |  |  | 1013 | система | система | 1 | [6 empty] | 32893472 | 1 | СН-2012 | 0 |  | 4 | 0 | Подрядные работы, гл. 1-5 | работа |  |  |  | 0 | 1059.02 | 10.6 | 482.11 | 346.93 | 566.31 | 5.27 | 0 | 0 | [17 empty] | 0 | 0 | 0 |  |  |  |  | 70 | 10 |  |  |  |  | 0 |  | 818139356 | 2 | 1 | -2 | 0 | 4496.21 | 0 | 22641.02 | 0 | 0 | 22641.02 |  | 0 | 3 | 0 | )*12 | 0 | 1 | 0 | 0 | 0 | 0
17 | 1 | 414 | 414 | 114 | 3.1-2203-6-1/1 | Техническое обслуживание настенного громкоговорителя (громкоговоритель настенный SWS-03, SWS-10) | шт. | 86 | 0 |  |  |  |  | 105998.79 | 412.8 | 9766.85 | 7028.95 | 95819.14 | 0 | 390.096 | 0 | 0 | 67073.4 | 9581.91 |  | 33266894 | 1232.544 | 4.8 | 113.568 | 81.732 | 1114.176 | 0 | 4.536 | 0 | 0 | 146.56 | 0.4 | 13.52 | 9.73 | 132.64 | 0 | 0.54 | 0 | 0 | 70 | 10 | 1 | 1 |  |  | 1 | 1 | 1 | 1 |  |  |  |  | 0 | 4 | СН-2012-2018.3. База. Сб.1-2203-6-1/1 |  |  | 0 | 0 |  | 0 | 1 | 0 | 1 | 1 | 1 | 1 | 1 | 1 |  | 70 | 10 |  |  |  |  | 0 | 0 | [5 empty] | 0 |  | 0 | 105998.79 | 4.8 | 113.568 | 81.732 | 1114.176 | 0 | 4.536 | 0 | 0 | 67073.398 | 9581.914 |  |  |  | )*12 | )*0,7)*12 | )*0,7)*12 | )*0,7)*12 |  | )*0,7)*12 | )*0,7)*12 |  |  |  | 0 | 0 | 1 | 1 |  |  |  | 1010 | шт. | шт. | 1 | [6 empty] | 32893472 | 1 | СН-2012 | 0 |  | 4 | 0 | Подрядные работы, гл. 1-5 | работа |  |  |  | 0 | 146.56 | 0.4 | 13.52 | 9.73 | 132.64 | 0.54 | 0 | 0 | [17 empty] | 0 | 0 | 0 |  |  |  |  | 70 | 10 |  |  |  |  | 0 |  | 338084879 | 2 | 1 | -2 | 0 | 7591.27 | 0 | 190245.37 | 0 | 0 | 190245.37 |  | 0 | 3 | 0 | )*12 | 0 | 1 | 0 | 0 | 0 | 0
17 | 1 | 417 | 417 | 115 | 1.22-2203-103-1/1 | Техническое обслуживание и регулировка светового настенного указателя (табло) "Выход" (оповещатель световой "Выход" ОПОП 1-8М) | 10 шт. | 2 | 0 |  |  |  |  | 1125.12 | 99.12 | 0 | 0 | 1026 | 0 | 4.8 | 0 | 0 | 718.2 | 102.6 |  | 33266894 | 562.56 | 49.56 | 0 | 0 | 513 | 0 | 2.4 | 0 | 0 | 46.88 | 4.13 | 0 | 0 | 42.75 | 0 | 0.2 | 0 | 0 | 70 | 10 | 1 | 1 |  |  | 1 | 1 | 1 | 1 |  |  |  |  | 0 | 4 | СН-2012-2018.1. База. Сб.22-2203-103-1/1 |  |  | 0 | 0 |  | 0 | 1 | 0 | 1 | 1 | 1 | 1 | 1 | 1 |  | 70 | 10 |  |  |  |  | 0 | 0 | [5 empty] | 0 |  | 0 | 1125.12 | 49.56 | 0 | 0 | 513 | 0 | 2.4 | 0 | 0 | 718.2 | 102.6 |  |  |  | )*12 | )*12 | )*12 | )*12 |  | )*12 | )*12 |  |  |  | 0 | 0 | 1 | 1 |  |  |  | 1010 | 10 шт. | 10 шт. | 10 | [6 empty] | 32893472 | 1 | СН-2012 | 0 |  | 4 | 0 | Подрядные работы, гл. 1-5 | работа |  |  |  | 0 | 46.88 | 4.13 | 0 | 0 | 42.75 | 0.2 | 0 | 0 | [17 empty] | 0 | 0 | 0 |  |  |  |  | 70 | 10 |  |  |  |  | 0 |  | 858817003 | 2 | 1 | -2 | 0 | 0 | 0 | 1945.92 | 0 | 0 | 1945.92 |  | 0 | 3 | 0 | )*12 | 0 | 1 | 0 | 0 | 0 | 0
17 | 1 | 425 | 425 | 116 | 1.22-2203-72-1/1 | Техническое обслуживание извещателя магнитоконтактного типа СМК (извещатель охранный точечный магнитоконтактный ИО-102-5) | шт. | 40 | 0 |  |  |  |  | 23041.6 | 1196.8 | 8651.2 | 6225.6 | 13193.6 | 0 | 57.6 | 0 | 0 | 9235.52 | 1319.36 |  | 33266894 | 576.04 | 29.92 | 216.28 | 155.64 | 329.84 | 0 | 1.44 | 0 | 0 | 144.01 | 7.48 | 54.07 | 38.91 | 82.46 | 0 | 0.36 | 0 | 0 | 70 | 10 | 1 | 1 |  |  | 1 | 1 | 1 | 1 |  |  |  |  | 0 | 4 | СН-2012-2018.1. База. Сб.22-2203-72-1/1 |  |  | 0 | 0 |  | 0 | 1 | 0 | 1 | 1 | 1 | 1 | 1 | 1 |  | 70 | 10 |  |  |  |  | 0 | 0 | [5 empty] | 0 |  | 0 | 23041.6 | 29.92 | 216.28 | 155.64 | 329.84 | 0 | 1.44 | 0 | 0 | 9235.52 | 1319.36 |  |  |  | )*4 | )*4 | )*4 | )*4 |  | )*4 | )*4 |  |  |  | 0 | 0 | 1 | 1 |  |  |  | 1010 | шт. | шт. | 1 | [6 empty] | 32893472 | 1 | СН-2012 | 0 |  | 4 | 0 | Подрядные работы, гл. 1-5 | работа |  |  |  | 0 | 144.01 | 7.48 | 54.07 | 38.91 | 82.46 | 0.36 | 0 | 0 | [17 empty] | 0 | 0 | 0 |  |  |  |  | 70 | 10 |  |  |  |  | 0 |  | 373359976 | 2 | 1 | -2 | 0 | 6723.65 | 0 | 40320.13 | 0 | 0 | 40320.13 |  | 0 | 3 | 0 | )*4 | 0 | 1 | 0 | 0 | 0 | 0
17 | 1 | 429 | 429 | 117 | 3.1-2203-40-1/1 | Техническое обслуживание модуля адресации "АММ-4" (адресные метки АМ-1, АМП-4, АМ-4) | шт. | 59 | 0 |  |  |  |  | 34486.68 | 283.2 | 6379.08 | 4587.84 | 27824.4 | 0 | 113.28 | 0 | 0 | 19477.08 | 2782.44 |  | 33266894 | 584.52 | 4.8 | 108.12 | 77.76 | 471.6 | 0 | 1.92 | 0 | 0 | 48.71 | 0.4 | 9.01 | 6.48 | 39.3 | 0 | 0.16 | 0 | 0 | 70 | 10 | 1 | 1 |  |  | 1 | 1 | 1 | 1 |  |  |  |  | 0 | 4 | СН-2012-2018.3. База. Сб.1-2203-40-1/1 |  |  | 0 | 0 |  | 0 | 1 | 0 | 1 | 1 | 1 | 1 | 1 | 1 |  | 70 | 10 |  |  |  |  | 0 | 0 | [5 empty] | 0 |  | 0 | 34486.68 | 4.8 | 108.12 | 77.76 | 471.6 | 0 | 1.92 | 0 | 0 | 19477.08 | 2782.44 |  |  |  | )*12 | )*12 | )*12 | )*12 |  | )*12 | )*12 |  |  |  | 0 | 0 | 1 | 1 |  |  |  | 1010 | шт. | шт. | 1 | [6 empty] | 32893472 | 1 | СН-2012 | 0 |  | 4 | 0 | Подрядные работы, гл. 1-5 | работа |  |  |  | 0 | 48.71 | 0.4 | 9.01 | 6.48 | 39.3 | 0.16 | 0 | 0 | [17 empty] | 0 | 0 | 0 |  |  |  |  | 70 | 10 |  |  |  |  | 0 |  | 137290036 | 2 | 1 | -2 | 0 | 4954.87 | 0 | 61701.07 | 0 | 0 | 61701.07 |  | 0 | 3 | 0 | )*12 | 0 | 1 | 0 | 0 | 0 | 0
17 | 1 | 436 | 436 | 118 | 3.1-2203-22-1/1 | Техническое обслуживание резервного источника питания аппаратуры ОПС "РИП-24 исп.01" (импульсный источник резервного питания ИВЭПР 12/5) | шт. | 4 | 0 |  |  |  |  | 3606.53 | 277.44 | 605.47 | 435.79 | 2723.62 | 0 | 11.088 | 0 | 0 | 1906.53 | 272.36 |  | 33266894 | 901.632 | 69.36 | 151.368 | 108.948 | 680.904 | 0 | 2.772 | 0 | 0 | 104.86 | 5.78 | 18.02 | 12.97 | 81.06 | 0 | 0.33 | 0 | 0 | 70 | 10 | 1 | 1 |  |  | 1 | 1 | 1 | 1 |  |  |  |  | 0 | 4 | СН-2012-2018.3. База. Сб.1-2203-22-1/1 |  |  | 0 | 0 |  | 0 | 1 | 0 | 1 | 1 | 1 | 1 | 1 | 1 |  | 70 | 10 |  |  |  |  | 0 | 0 | [5 empty] | 0 |  | 0 | 3606.53 | 69.36 | 151.368 | 108.948 | 680.904 | 0 | 2.772 | 0 | 0 | 1906.534 | 272.362 |  |  |  | )*12 | )*0,7)*12 | )*0,7)*12 | )*0,7)*12 |  | )*0,7)*12 | )*0,7)*12 |  |  |  | 0 | 0 | 1 | 1 |  |  |  | 1010 | шт. | шт. | 1 | [6 empty] | 32893472 | 1 | СН-2012 | 0 |  | 4 | 0 | Подрядные работы, гл. 1-5 | работа |  |  |  | 0 | 104.86 | 5.78 | 18.02 | 12.97 | 81.06 | 0.33 | 0 | 0 | [17 empty] | 0 | 0 | 0 |  |  |  |  | 70 | 10 |  |  |  |  | 0 |  | -1788700368 | 2 | 1 | -2 | 0 | 470.65 | 0 | 6256.07 | 0 | 0 | 6256.07 |  | 0 | 3 | 0 | )*12 | 0 | 1 | 0 | 0 | 0 | 0
17 | 1 | 443 | 443 | 119 | 3.1-2203-25-1/1 | Техническое обслуживание пульт контроля и управления охранно-пожарный "С2000" (пульт контроля и управления С2000-М) | шт. | 1 | 0 |  |  |  |  | 1083.91 | 69.36 | 189.25 | 136.16 | 825.3 | 0 | 3.36 | 0 | 0 | 577.71 | 82.53 |  | 33266894 | 1083.912 | 69.36 | 189.252 | 136.164 | 825.3 | 0 | 3.36 | 0 | 0 | 126.56 | 5.78 | 22.53 | 16.21 | 98.25 | 0 | 0.4 | 0 | 0 | 70 | 10 | 1 | 1 |  |  | 1 | 1 | 1 | 1 |  |  |  |  | 0 | 4 | СН-2012-2018.3. База. Сб.1-2203-25-1/1 |  |  | 0 | 0 |  | 0 | 1 | 0 | 1 | 1 | 1 | 1 | 1 | 1 |  | 70 | 10 |  |  |  |  | 0 | 0 | [5 empty] | 0 |  | 0 | 1083.91 | 69.36 | 189.252 | 136.164 | 825.3 | 0 | 3.36 | 0 | 0 | 577.71 | 82.53 |  |  |  | )*12 | )*0,7)*12 | )*0,7)*12 | )*0,7)*12 |  | )*0,7)*12 | )*0,7)*12 |  |  |  | 0 | 0 | 1 | 1 |  |  |  | 1010 | шт. | шт. | 1 | [6 empty] | 32893472 | 1 | СН-2012 | 0 |  | 4 | 0 | Подрядные работы, гл. 1-5 | работа |  |  |  | 0 | 126.56 | 5.78 | 22.53 | 16.21 | 98.25 | 0.4 | 0 | 0 | [17 empty] | 0 | 0 | 0 |  |  |  |  | 70 | 10 |  |  |  |  | 0 |  | 1815695588 | 2 | 1 | -2 | 0 | 147.05 | 0 | 1891.2 | 0 | 0 | 1891.2 |  | 0 | 3 | 0 | )*12 | 0 | 1 | 0 | 0 | 0 | 0
17 | 1 | 450 | 450 | 120 | 3.1-2203-22-1/1 | Техническое обслуживание резервного источника питания аппаратуры ОПС "РИП-24 исп.01" | шт. | 2 | 0 |  |  |  |  | 1803.27 | 138.72 | 302.74 | 217.9 | 1361.81 | 0 | 5.544 | 0 | 0 | 953.27 | 136.18 |  | 33266894 | 901.632 | 69.36 | 151.368 | 108.948 | 680.904 | 0 | 2.772 | 0 | 0 | 104.86 | 5.78 | 18.02 | 12.97 | 81.06 | 0 | 0.33 | 0 | 0 | 70 | 10 | 1 | 1 |  |  | 1 | 1 | 1 | 1 |  |  |  |  | 0 | 4 | СН-2012-2018.3. База. Сб.1-2203-22-1/1 |  |  | 0 | 0 |  | 0 | 1 | 0 | 1 | 1 | 1 | 1 | 1 | 1 |  | 70 | 10 |  |  |  |  | 0 | 0 | [5 empty] | 0 |  | 0 | 1803.27 | 69.36 | 151.368 | 108.948 | 680.904 | 0 | 2.772 | 0 | 0 | 953.267 | 136.181 |  |  |  | )*12 | )*0,7)*12 | )*0,7)*12 | )*0,7)*12 |  | )*0,7)*12 | )*0,7)*12 |  |  |  | 0 | 0 | 1 | 1 |  |  |  | 1010 | шт. | шт. | 1 | [6 empty] | 32893472 | 1 | СН-2012 | 0 |  | 4 | 0 | Подрядные работы, гл. 1-5 | работа |  |  |  | 0 | 104.86 | 5.78 | 18.02 | 12.97 | 81.06 | 0.33 | 0 | 0 | [17 empty] | 0 | 0 | 0 |  |  |  |  | 70 | 10 |  |  |  |  | 0 |  | 1246060169 | 2 | 1 | -2 | 0 | 235.33 | 0 | 3128.05 | 0 | 0 | 3128.05 |  | 0 | 3 | 0 | )*12 | 0 | 1 | 0 | 0 | 0 | 0
17 | 1 | 454 | 454 | 121 | 3.1-2203-56-1/1 | Техническое обслуживание преобразователя интерфейсов ПИ-01 (С2000-РПИ, МС-1) | шт. | 3 | 0 |  |  |  |  | 5967.4 | 14.4 | 567.76 | 408.49 | 5385.24 | 0 | 21.924 | 0 | 0 | 3769.67 | 538.52 |  | 33266894 | 1989.132 | 4.8 | 189.252 | 136.164 | 1795.08 | 0 | 7.308 | 0 | 0 | 236.63 | 0.4 | 22.53 | 16.21 | 213.7 | 0 | 0.87 | 0 | 0 | 70 | 10 | 1 | 1 |  |  | 1 | 1 | 1 | 1 |  |  |  |  | 0 | 4 | СН-2012-2018.3. База. Сб.1-2203-56-1/1 |  |  | 0 | 0 |  | 0 | 1 | 0 | 1 | 1 | 1 | 1 | 1 | 1 |  | 70 | 10 |  |  |  |  | 0 | 0 | [5 empty] | 0 |  | 0 | 5967.4 | 4.8 | 189.252 | 136.164 | 1795.08 | 0 | 7.308 | 0 | 0 | 3769.668 | 538.524 |  |  |  | )*12 | )*0,7)*12 | )*0,7)*12 | )*0,7)*12 |  | )*0,7)*12 | )*0,7)*12 |  |  |  | 0 | 0 | 1 | 1 |  |  |  | 1010 | шт. | шт. | 1 | [6 empty] | 32893472 | 1 | СН-2012 | 0 |  | 4 | 0 | Подрядные работы, гл. 1-5 | работа |  |  |  | 0 | 236.63 | 0.4 | 22.53 | 16.21 | 213.7 | 0.87 | 0 | 0 | [17 empty] | 0 | 0 | 0 |  |  |  |  | 70 | 10 |  |  |  |  | 0 |  | -710619093 | 2 | 1 | -2 | 0 | 441.17 | 0 | 10716.76 | 0 | 0 | 10716.76 |  | 0 | 3 | 0 | )*12 | 0 | 1 | 0 | 0 | 0 | 0
17 | 1 | 458 | 458 | 122 | 3.1-2203-19-1/1 | Техническое обслуживание релейного модуля "РМ-1" | шт. | 4 | 0 |  |  |  |  | 1642.9 | 19.68 | 302.74 | 217.73 | 1320.48 | 0 | 5.376 | 0 | 0 | 924.34 | 132.05 |  | 33266894 | 410.724 | 4.92 | 75.684 | 54.432 | 330.12 | 0 | 1.344 | 0 | 0 | 48.72 | 0.41 | 9.01 | 6.48 | 39.3 | 0 | 0.16 | 0 | 0 | 70 | 10 | 1 | 1 |  |  | 1 | 1 | 1 | 1 |  |  |  |  | 0 | 4 | СН-2012-2018.3. База. Сб.1-2203-19-1/1 |  |  | 0 | 0 |  | 0 | 1 | 0 | 1 | 1 | 1 | 1 | 1 | 1 |  | 70 | 10 |  |  |  |  | 0 | 0 | [5 empty] | 0 |  | 0 | 1642.9 | 4.92 | 75.684 | 54.432 | 330.12 | 0 | 1.344 | 0 | 0 | 924.336 | 132.048 |  |  |  | )*12 | )*0,7)*12 | )*0,7)*12 | )*0,7)*12 |  | )*0,7)*12 | )*0,7)*12 |  |  |  | 0 | 0 | 1 | 1 |  |  |  | 1010 | шт. | шт. | 1 | [6 empty] | 32893472 | 1 | СН-2012 | 0 |  | 4 | 0 | Подрядные работы, гл. 1-5 | работа |  |  |  | 0 | 48.72 | 0.41 | 9.01 | 6.48 | 39.3 | 0.16 | 0 | 0 | [17 empty] | 0 | 0 | 0 |  |  |  |  | 70 | 10 |  |  |  |  | 0 |  | 1838922321 | 2 | 1 | -2 | 0 | 235.15 | 0 | 2934.44 | 0 | 0 | 2934.44 |  | 0 | 3 | 0 | )*12 | 0 | 1 | 0 | 0 | 0 | 0
17 | 1 | 461 | 461 | 123 | 1.23-2103-4-1/1 | Техническое обслуживание реле напряжения, реле промежуточного (УК-ВК/03) | шт. | 4 | 0 |  |  |  |  | 6183.36 | 27.84 | 0 | 0 | 6155.52 | 0 | 28.8 | 0 | 0 | 4308.86 | 615.55 |  | 33266894 | 1545.84 | 6.96 | 0 | 0 | 1538.88 | 0 | 7.2 | 0 | 0 | 128.82 | 0.58 | 0 | 0 | 128.24 | 0 | 0.6 | 0 | 0 | 70 | 10 | 1 | 1 |  |  | 1 | 1 | 1 | 1 |  |  |  |  | 0 | 4 | СН-2012-2018.1. База. Сб.23-2103-4-1/1 |  |  | 0 | 0 |  | 0 | 1 | 0 | 1 | 1 | 1 | 1 | 1 | 1 |  | 70 | 10 |  |  |  |  | 0 | 0 | [5 empty] | 0 |  | 0 | 6183.36 | 6.96 | 0 | 0 | 1538.88 | 0 | 7.2 | 0 | 0 | 4308.864 | 615.552 |  |  |  | )*12 | )*12 | )*12 | )*12 |  | )*12 | )*12 |  |  |  | 0 | 0 | 1 | 1 |  |  |  | 1010 | шт. | шт. | 1 | [6 empty] | 32893472 | 1 | СН-2012 | 0 |  | 4 | 0 | Подрядные работы, гл. 1-5 | работа |  |  |  | 0 | 128.82 | 0.58 | 0 | 0 | 128.24 | 0.6 | 0 | 0 | [17 empty] | 0 | 0 | 0 |  |  |  |  | 70 | 10 |  |  |  |  | 0 |  | 1502180816 | 2 | 1 | -2 | 0 | 0 | 0 | 11107.77 | 0 | 0 | 11107.77 |  | 0 | 3 | 0 | )*12 | 0 | 1 | 0 | 0 | 0 | 0
17 | 1 | 464 | 464 | 124 | 1.21-2303-28-1/1 | Техническое обслуживание автоматического выключателя до 160 А | шт. | 2 | 0 |  |  |  |  | 1848 | 79.44 | 0 | 0 | 1768.56 | 0 | 7.2 | 0 | 0 | 1237.99 | 176.86 |  | 33266894 | 924 | 39.72 | 0 | 0 | 884.28 | 0 | 3.6 | 0 | 0 | 77 | 3.31 | 0 | 0 | 73.69 | 0 | 0.3 | 0 | 0 | 70 | 10 | 1 | 1 |  |  | 1 | 1 | 1 | 1 |  |  |  |  | 0 | 4 | СН-2012-2018.1. База. Сб.21-2303-28-1/1 |  |  | 0 | 0 |  | 0 | 1 | 0 | 1 | 1 | 1 | 1 | 1 | 1 |  | 70 | 10 |  |  |  |  | 0 | 0 | [5 empty] | 0 |  | 0 | 1848 | 39.72 | 0 | 0 | 884.28 | 0 | 3.6 | 0 | 0 | 1237.992 | 176.856 |  |  |  | )*12 | )*12 | )*12 | )*12 |  | )*12 | )*12 |  |  |  | 0 | 0 | 1 | 1 |  |  |  | 1010 | шт. | шт. | 1 | [6 empty] | 32893472 | 1 | СН-2012 | 0 |  | 4 | 0 | Подрядные работы, гл. 1-5 | работа |  |  |  | 0 | 77 | 3.31 | 0 | 0 | 73.69 | 0.3 | 0 | 0 | [17 empty] | 0 | 0 | 0 |  |  |  |  | 70 | 10 |  |  |  |  | 0 |  | 742613790 | 2 | 1 | -2 | 0 | 0 | 0 | 3262.85 | 0 | 0 | 3262.85 |  | 0 | 3 | 0 | )*12 | 0 | 1 | 0 | 0 | 0 | 0
17 | 1 | 468 | 468 | 125 | 1.22-2103-22-1/1 | Техническое обслуживание антенны на диапазон 148-173 МГц или 430-470 МГц системы радиосвязи | шт. | 1 | 0 |  |  |  |  | 4003.32 | 407.28 | 0 | 0 | 3596.04 | 0 | 14.64 | 0 | 0 | 2517.23 | 359.6 |  | 33266894 | 4003.32 | 407.28 | 0 | 0 | 3596.04 | 0 | 14.64 | 0 | 0 | 333.61 | 33.94 | 0 | 0 | 299.67 | 0 | 1.22 | 0 | 0 | 70 | 10 | 1 | 1 |  |  | 1 | 1 | 1 | 1 |  |  |  |  | 0 | 4 | СН-2012-2018.1. База. Сб.22-2103-22-1/1 |  |  | 0 | 0 |  | 0 | 1 | 0 | 1 | 1 | 1 | 1 | 1 | 1 |  | 70 | 10 |  |  |  |  | 0 | 0 | [5 empty] | 0 |  | 0 | 4003.32 | 407.28 | 0 | 0 | 3596.04 | 0 | 14.64 | 0 | 0 | 2517.228 | 359.604 |  |  |  | )*12 | )*12 | )*12 | )*12 |  | )*12 | )*12 |  |  |  | 0 | 0 | 1 | 1 |  |  |  | 1010 | шт. | шт. | 1 | [6 empty] | 32893472 | 1 | СН-2012 | 0 |  | 4 | 0 | Подрядные работы, гл. 1-5 | работа |  |  |  | 0 | 333.61 | 33.94 | 0 | 0 | 299.67 | 1.22 | 0 | 0 | [17 empty] | 0 | 0 | 0 |  |  |  |  | 70 | 10 |  |  |  |  | 0 |  | -388223748 | 2 | 1 | -2 | 0 | 0 | 0 | 6880.15 | 0 | 0 | 6880.15 |  | 0 | 3 | 0 | )*12 | 0 | 1 | 0 | 0 | 0 | 0
17 | 1 | 473 | 473 | 126 | 3.1-2203-16-1/1 | Техническое обслуживание усилителя мощности "UP4ххх" (усилитель мощности JPA-48DP) | шт. | 2 | 0 |  |  |  |  | 2619.16 | 19.2 | 454.1 | 326.76 | 2145.86 | 0 | 8.736 | 0 | 0 | 1502.1 | 214.59 |  | 33266894 | 1309.584 | 9.6 | 227.052 | 163.38 | 1072.932 | 0 | 4.368 | 0 | 0 | 155.56 | 0.8 | 27.03 | 19.45 | 127.73 | 0 | 0.52 | 0 | 0 | 70 | 10 | 1 | 1 |  |  | 1 | 1 | 1 | 1 |  |  |  |  | 0 | 4 | СН-2012-2018.3. База. Сб.1-2203-16-1/1 |  |  | 0 | 0 |  | 0 | 1 | 0 | 1 | 1 | 1 | 1 | 1 | 1 |  | 70 | 10 |  |  |  |  | 0 | 0 | [5 empty] | 0 |  | 0 | 2619.16 | 9.6 | 227.052 | 163.38 | 1072.932 | 0 | 4.368 | 0 | 0 | 1502.102 | 214.586 |  |  |  | )*12 | )*0,7)*12 | )*0,7)*12 | )*0,7)*12 |  | )*0,7)*12 | )*0,7)*12 |  |  |  | 0 | 0 | 1 | 1 |  |  |  | 1010 | шт. | шт. | 1 | [6 empty] | 32893472 | 1 | СН-2012 | 0 |  | 4 | 0 | Подрядные работы, гл. 1-5 | работа |  |  |  | 0 | 155.56 | 0.8 | 27.03 | 19.45 | 127.73 | 0.52 | 0 | 0 | [17 empty] | 0 | 0 | 0 |  |  |  |  | 70 | 10 |  |  |  |  | 0 |  | 1986288186 | 2 | 1 | -2 | 0 | 352.9 | 0 | 4688.75 | 0 | 0 | 4688.75 |  | 0 | 3 | 0 | )*12 | 0 | 1 | 0 | 0 | 0 | 0
17 | 1 | 478 | 478 | 127 | 3.1-2203-12-1/1 | Техническое обслуживание контрольной панели "SA2096" (блок контроля целостности линий JSC-132A с картой расширений JSC-132/8, блок монитора JMU-307A) | шт. | 2 | 0 |  |  |  |  | 2213.44 | 19.2 | 378.5 | 272.33 | 1815.74 | 0 | 7.392 | 0 | 0 | 1271.02 | 181.57 |  | 33266894 | 1106.724 | 9.6 | 189.252 | 136.164 | 907.872 | 0 | 3.696 | 0 | 0 | 131.41 | 0.8 | 22.53 | 16.21 | 108.08 | 0 | 0.44 | 0 | 0 | 70 | 10 | 1 | 1 |  |  | 1 | 1 | 1 | 1 |  |  |  |  | 0 | 4 | СН-2012-2018.3. База. Сб.1-2203-12-1/1 |  |  | 0 | 0 |  | 0 | 1 | 0 | 1 | 1 | 1 | 1 | 1 | 1 |  | 70 | 10 |  |  |  |  | 0 | 0 | [5 empty] | 0 |  | 0 | 2213.44 | 9.6 | 189.252 | 136.164 | 907.872 | 0 | 3.696 | 0 | 0 | 1271.018 | 181.574 |  |  |  | )*12 | )*0,7)*12 | )*0,7)*12 | )*0,7)*12 |  | )*0,7)*12 | )*0,7)*12 |  |  |  | 0 | 0 | 1 | 1 |  |  |  | 1010 | шт. | шт. | 1 | [6 empty] | 32893472 | 1 | СН-2012 | 0 |  | 4 | 0 | Подрядные работы, гл. 1-5 | работа |  |  |  | 0 | 131.41 | 0.8 | 22.53 | 16.21 | 108.08 | 0.44 | 0 | 0 | [17 empty] | 0 | 0 | 0 |  |  |  |  | 70 | 10 |  |  |  |  | 0 |  | 198183607 | 2 | 1 | -2 | 0 | 294.12 | 0 | 3960.15 | 0 | 0 | 3960.15 |  | 0 | 3 | 0 | )*12 | 0 | 1 | 0 | 0 | 0 | 0
17 | 1 | 482 | 482 | 128 | 3.1-2203-9-1/1 | Техническое обслуживание цифрового записывающего устройства "RD2008" (Блок аварийных сообщений JEU-211AMA, аварийная панель JEU-211A) | шт. | 2 | 0 |  |  |  |  | 2942.09 | 18.72 | 529.87 | 381.36 | 2393.5 | 0 | 9.744 | 0 | 0 | 1675.45 | 239.35 |  | 33266894 | 1471.044 | 9.36 | 264.936 | 190.68 | 1196.748 | 0 | 4.872 | 0 | 0 | 174.79 | 0.78 | 31.54 | 22.7 | 142.47 | 0 | 0.58 | 0 | 0 | 70 | 10 | 1 | 1 |  |  | 1 | 1 | 1 | 1 |  |  |  |  | 0 | 4 | СН-2012-2018.3. База. Сб.1-2203-9-1/1 |  |  | 0 | 0 |  | 0 | 1 | 0 | 1 | 1 | 1 | 1 | 1 | 1 |  | 70 | 10 |  |  |  |  | 0 | 0 | [5 empty] | 0 |  | 0 | 2942.09 | 9.36 | 264.936 | 190.68 | 1196.748 | 0 | 4.872 | 0 | 0 | 1675.45 | 239.35 |  |  |  | )*12 | )*0,7)*12 | )*0,7)*12 | )*0,7)*12 |  | )*0,7)*12 | )*0,7)*12 |  |  |  | 0 | 0 | 1 | 1 |  |  |  | 1010 | шт. | шт. | 1 | [6 empty] | 32893472 | 1 | СН-2012 | 0 |  | 4 | 0 | Подрядные работы, гл. 1-5 | работа |  |  |  | 0 | 174.79 | 0.78 | 31.54 | 22.7 | 142.47 | 0.58 | 0 | 0 | [17 empty] | 0 | 0 | 0 |  |  |  |  | 70 | 10 |  |  |  |  | 0 |  | -896934130 | 2 | 1 | -2 | 0 | 411.87 | 0 | 5268.76 | 0 | 0 | 5268.76 |  | 0 | 3 | 0 | )*12 | 0 | 1 | 0 | 0 | 0 | 0
17 | 1 | 487 | 487 | 129 | 3.1-2203-11-1/1 | Техническое обслуживание коммутатора 8-зонного "RU8020" (аварийный коммутатор JES-120A, блок-реле JRG-220A, автоматический селектор JSS-120A) | шт. | 3 | 0 |  |  |  |  | 9221.76 | 28.8 | 1703.27 | 1225.48 | 7489.69 | 0 | 30.492 | 0 | 0 | 5242.78 | 748.97 |  | 33266894 | 3073.92 | 9.6 | 567.756 | 408.492 | 2496.564 | 0 | 10.164 | 0 | 0 | 365.6 | 0.8 | 67.59 | 48.63 | 297.21 | 0 | 1.21 | 0 | 0 | 70 | 10 | 1 | 1 |  |  | 1 | 1 | 1 | 1 |  |  |  |  | 0 | 4 | СН-2012-2018.3. База. Сб.1-2203-11-1/1 |  |  | 0 | 0 |  | 0 | 1 | 0 | 1 | 1 | 1 | 1 | 1 | 1 |  | 70 | 10 |  |  |  |  | 0 | 0 | [5 empty] | 0 |  | 0 | 9221.76 | 9.6 | 567.756 | 408.492 | 2496.564 | 0 | 10.164 | 0 | 0 | 5242.783 | 748.969 |  |  |  | )*12 | )*0,7)*12 | )*0,7)*12 | )*0,7)*12 |  | )*0,7)*12 | )*0,7)*12 |  |  |  | 0 | 0 | 1 | 1 |  |  |  | 1010 | шт. | шт. | 1 | [6 empty] | 32893472 | 1 | СН-2012 | 0 |  | 4 | 0 | Подрядные работы, гл. 1-5 | работа |  |  |  | 0 | 365.6 | 0.8 | 67.59 | 48.63 | 297.21 | 1.21 | 0 | 0 | [17 empty] | 0 | 0 | 0 |  |  |  |  | 70 | 10 |  |  |  |  | 0 |  | 1519119508 | 2 | 1 | -2 | 0 | 1323.52 | 0 | 16537.03 | 0 | 0 | 16537.03 |  | 0 | 3 | 0 | )*12 | 0 | 1 | 0 | 0 | 0 | 0
17 | 1 | 492 | 492 | 130 | 3.1-2203-8-1/1 | Техническое обслуживание предварительного усилителя "PR4000" (микшер-предусилитель JMA-1410) | шт. | 1 | 0 |  |  |  |  | 1247.67 | 9.6 | 227.05 | 163.38 | 1011.02 | 0 | 4.116 | 0 | 0 | 707.71 | 101.1 |  | 33266894 | 1247.676 | 9.6 | 227.052 | 163.38 | 1011.024 | 0 | 4.116 | 0 | 0 | 148.19 | 0.8 | 27.03 | 19.45 | 120.36 | 0 | 0.49 | 0 | 0 | 70 | 10 | 1 | 1 |  |  | 1 | 1 | 1 | 1 |  |  |  |  | 0 | 4 | СН-2012-2018.3. База. Сб.1-2203-8-1/1 |  |  | 0 | 0 |  | 0 | 1 | 0 | 1 | 1 | 1 | 1 | 1 | 1 |  | 70 | 10 |  |  |  |  | 0 | 0 | [5 empty] | 0 |  | 0 | 1247.67 | 9.6 | 227.052 | 163.38 | 1011.024 | 0 | 4.116 | 0 | 0 | 707.714 | 101.102 |  |  |  | )*12 | )*0,7)*12 | )*0,7)*12 | )*0,7)*12 |  | )*0,7)*12 | )*0,7)*12 |  |  |  | 0 | 0 | 1 | 1 |  |  |  | 1010 | шт. | шт. | 1 | [6 empty] | 32893472 | 1 | СН-2012 | 0 |  | 4 | 0 | Подрядные работы, гл. 1-5 | работа |  |  |  | 0 | 148.19 | 0.8 | 27.03 | 19.45 | 120.36 | 0.49 | 0 | 0 | [17 empty] | 0 | 0 | 0 |  |  |  |  | 70 | 10 |  |  |  |  | 0 |  | -1147989912 | 2 | 1 | -2 | 0 | 176.45 | 0 | 2232.93 | 0 | 0 | 2232.93 |  | 0 | 3 | 0 | )*12 | 0 | 1 | 0 | 0 | 0 | 0
17 | 1 | 493 | 493 | 131 | 2.14-2103-14-4/1 | Техническое сопровождение ЛВС, техническое обслуживание устройств бесперебойного питания UPS (блок питания JPD-322A, JEP-352) | устройство | 2 | 0 |  |  |  |  | 12373.2 | 0 | 0 | 0 | 12373.2 | 0 | 36 | 0 | 0 | 8661.24 | 1237.32 |  | 33266894 | 6186.6 | 0 | 0 | 0 | 6186.6 | 0 | 18 | 0 | 0 | 515.55 | 0 | 0 | 0 | 515.55 | 0 | 1.5 | 0 | 0 | 70 | 10 | 1 | 1 |  |  | 1 | 1 | 1 | 1 |  |  |  |  | 0 | 4 | СН-2012-2018.2. База. Сб.14-2103-14-4/1 |  |  | 0 | 0 |  | 0 | 1 | 0 | 1 | 1 | 1 | 1 | 1 | 1 |  | 70 | 10 |  |  |  |  | 0 | 0 | [5 empty] | 0 |  | 0 | 12373.2 | 0 | 0 | 0 | 6186.6 | 0 | 18 | 0 | 0 | 8661.24 | 1237.32 |  |  |  | )*12 | )*12 | )*12 | )*12 |  | )*12 | )*12 |  |  |  | 0 | 0 | 1 | 1 |  |  |  | 1013 | устройство | устройство | 1 | [6 empty] | 32893472 | 1 | СН-2012 | 0 |  | 4 | 0 | Подрядные работы, гл. 1-5 | работа |  |  |  | 0 | 515.55 | 0 | 0 | 0 | 515.55 | 1.5 | 0 | 0 | [17 empty] | 0 | 0 | 0 |  |  |  |  | 70 | 10 |  |  |  |  | 0 |  | -879824598 | 2 | 1 | -2 | 0 | 0 | 0 | 22271.76 | 0 | 0 | 22271.76 |  | 0 | 3 | 0 | )*12 | 0 | 1 | 0 | 0 | 0 | 0
51 | 1 | 5 | 1109 |  | Новый подраздел | АПС и СОУЭ, корп. 1,2,5 | 0 | [6 empty] | 573979.32 | 12491.52 | 108079.63 | 77770.55 | 453408.17 | 0 | 1894.684 | 0 | 0 | 317385.71 | 45340.81 |  |  | 573979.32 | 12491.52 | 108079.63 | 77770.55 | 453408.17 | 0 | 1894.684 | 0 | 0 | 317385.71 | 45340.81 |  |  | 0 | 0 | 0 | 1020698.04 | 0 | 0 | 1020698.04 | 12491.52 | 12491.52 | 0 | 12491.52 | 0 | 0 | 0 | 0 | [20 empty] | 0 | 0 | 0 | 1020698.04 | 0 | 0 | 1020698.04 | 12491.52 | 12491.52 | 0 | 12491.52 | 0 | 0 | 0 | 0 | [115 empty] | 0
50 | 0 | 0 | 1 | 201 | 573979.32 | ПЗ | Прямые затраты |  |  | 201 | 1 | 3 |  | 2
50 | 0 | 0 | 1 | 202 | 12491.52 | СтМатОб | Стоимость материальных ресурсов (всего) |  |  | 202 | 2 | 3 |  | 2
50 | 0 | 0 | 1 | 222 | 0 | СтМатОбЗак | Стоимость материалов и оборудования заказчика |  |  | 222 | 3 | 3 |  | 2
50 | 0 | 0 | 1 | 225 | 12491.52 | СтМатОбПод | Стоимость материалов и оборудования подрядчика |  |  | 225 | 4 | 3 |  | 2
50 | 0 | 0 | 1 | 226 | 12491.52 | СтМат | Стоимость материалов (всего) |  |  | 226 | 5 | 3 |  | 2
50 | 0 | 0 | 1 | 227 | 0 | СтМатЗак | Стоимость материалов заказчика |  |  | 227 | 6 | 3 |  | 2
50 | 0 | 0 | 1 | 228 | 12491.52 | СтМатПод | Стоимость материалов подрядчика |  |  | 228 | 7 | 3 |  | 2
50 | 0 | 0 | 1 | 216 | 0 | Оборуд | Стоимость оборудования (всего) |  |  | 216 | 8 | 3 |  | 2
50 | 0 | 0 | 1 | 223 | 0 | ОборудЗак | Стоимость оборудования заказчика |  |  | 223 | 9 | 3 |  | 2
50 | 0 | 0 | 1 | 229 | 0 | ОборудПод | Стоимость оборудования подрядчика |  |  | 229 | 10 | 3 |  | 2
50 | 0 | 0 | 1 | 203 | 108079.63 | ЭММ | Эксплуатация машин |  |  | 203 | 11 | 3 |  | 2
50 | 0 | 0 | 1 | 231 | 0 | ЭММсНРиСП | Эксплуатация машин по ТСН-2001.16 |  |  | 231 | 12 | 3 |  | 2
50 | 0 | 0 | 1 | 204 | 77770.55 | ЗПМ | ЗП машинистов |  |  | 204 | 13 | 3 |  | 2
50 | 0 | 0 | 1 | 205 | 453408.17 | ОЗП | Основная ЗП рабочих |  |  | 205 | 14 | 3 |  | 2
50 | 0 | 0 | 1 | 232 | 0 | ОЗПсНРиСП | Основная ЗП рабочих по ТСН-2001.16 |  |  | 232 | 15 | 3 |  | 2
50 | 0 | 0 | 1 | 214 | 0 | Строит | Строительные работы с НР и СП |  |  | 214 | 16 | 3 |  | 2
50 | 0 | 0 | 1 | 215 | 0 | Монтаж | Монтажные работы с НР и СП |  |  | 215 | 17 | 3 |  | 2
50 | 0 | 0 | 1 | 217 | 1020698.04 | Прочие | Прочие работы с НР и СП |  |  | 217 | 18 | 3 |  | 2
50 | 0 | 0 | 1 | 230 | 0 | ПрочиеЗатр | Прочие затраты по ТСН-2001.16 |  |  | 230 | 19 | 3 |  | 2
50 | 0 | 0 | 1 | 206 | 0 | ВозврМат | Возврат материалов |  |  | 206 | 20 | 3 |  | 2
50 | 0 | 0 | 1 | 207 | 1894.684 | ТрудСтр | Трудозатраты строителей |  |  | 207 | 21 | 3 |  | -1
50 | 0 | 0 | 1 | 208 | 0 | ТрудМаш | Трудозатраты машинистов |  |  | 208 | 22 | 3 |  | -1
50 | 0 | 0 | 1 | 209 | 0 | ТранспМат | Транспорт материалов |  |  | 209 | 23 | 3 |  | 2
50 | 0 | 0 | 1 | 210 | 317385.71 | НР | Накладные расходы |  |  | 210 | 24 | 3 |  | 2
50 | 0 | 0 | 1 | 211 | 45340.81 | СмПриб | Сметная прибыль |  |  | 211 | 25 | 3 |  | 2
50 | 0 | 0 | 1 | 224 | 1020698.04 | Всего | Всего с НР и СП |  |  | 224 | 26 | 3 |  | 2
5 | 1 |  | 1190 |  | Новый подраздел | АПС и СОУЭ, стр. 1-11 |  | 0 |  | 0 | [10 empty] | 0 | [53 empty] | 0 | [11 empty] | 0
52 | 1 | 5 | 1171 | 0 | Новый подраздел | АПС и СОУЭ, стр. 1-11 | [7 empty] | 258732.64 | 8016.74 | 17740.11 | 12762.13 | 232975.79 | 0 | 978.804 | 0 | 0 | 163083.06 | 23297.59 | 0 | 0 | 258732.64 | 8016.74 | 17740.11 | 12762.13 | 232975.79 | 0 | 978.804 | 0 | 0 | 163083.06 | 23297.59 | 0 | 0 | 0 | 0 | 0 | 458896.38 | 0 | 0 | 458896.38 | 8016.74 | 8016.74 | 0 | 8016.74 | 0 | 0 | 0 | 0 | 0 | 0 | 0 | 0 | 0 | 0 | 0 | 0 | 0 | 0 | 0 | 0 | 0 | 0 | 0 | 0 | 0 | 0 | 0 | 0 | 0 | 0 | 0 | 458896.38 | 0 | 0 | 458896.38 | 8016.74 | 8016.74 | 0 | 8016.74 | 0 | 0 | 0 | 0 | 0 | 0 | 0 | 0 | 0 | 0 | 0 | 0 | 0 | 0 | 0 | 0 | 0 | 0 | 0 | 0 | 0 | 0 | 0 | 0 | 0 | 0 | 0 | 0 | 0 | 0 | 0 | 0 | 0 | 0 | 0 | 0 | 0 | 0 | 0 | 0 | 0 | 0 | 0 | 0 | 0 | 0 | 0 | 0 | 0 | 0 | 0 | 0 | 0 | 0 | 0 | 0 | 0 | 0 | 0 | 0 | 0 | 0 | 0 | 0 | 0 | 0 | 0 | 0 | 0 | 0 | 0 | 0 | 0 | 0 | 0 | 0 | 0 | 0 | 0 | 0 | 0 | 0 | 0 | 0 | 0 | 0 | 0 | 0 | 0 | 0 | 0 | 0 | 0 | 0 | 0 | 0 | 0 | 0 | 0 | 0 | 0 | 0 | 0 | 0 | 0 | 0 | 0 | 0 | 0 | 0 | 0 | 0 | 0 | 0 | 0 | 0 | 0 | 0 | 0 | 0
17 | 1 | 497 | 497 | 132 | 3.1-2203-2-1/1 | Техническое обслуживание оповещателя пожарного комбинированного светозвукового "HE-8S/STW" (оповещатель свето-звуковой Маяк-24КП) | шт. | 22 | 0 |  |  |  |  | 8584.66 | 35.2 | 832.83 | 599.37 | 7716.63 | 0 | 31.416 | 0 | 0 | 5401.64 | 771.66 |  | 33266894 | 390.212 | 1.6 | 37.856 | 27.244 | 350.756 | 0 | 1.428 | 0 | 0 | 139.19 | 0.4 | 13.52 | 9.73 | 125.27 | 0 | 0.51 | 0 | 0 | 70 | 10 | 1 | 1 |  |  | 1 | 1 | 1 | 1 |  |  |  |  | 0 | 4 | СН-2012-2018.3. База. Сб.1-2203-2-1/1 |  |  | 0 | 0 |  | 0 | 1 | 0 | 1 | 1 | 1 | 1 | 1 | 1 |  | 70 | 10 |  |  |  |  | 0 | 0 | [5 empty] | 0 |  | 0 | 8584.66 | 1.6 | 37.856 | 27.244 | 350.756 | 0 | 1.428 | 0 | 0 | 5401.641 | 771.663 |  |  |  | )*4 | )*0,7)*4 | )*0,7)*4 | )*0,7)*4 |  | )*0,7)*4 | )*0,7)*4 |  |  |  | 0 | 0 | 1 | 1 |  |  |  | 1010 | шт. | шт. | 1 | [6 empty] | 32893472 | 1 | СН-2012 | 0 |  | 4 | 0 | Подрядные работы, гл. 1-5 | работа |  |  |  | 0 | 139.19 | 0.4 | 13.52 | 9.73 | 125.27 | 0.51 | 0 | 0 | [17 empty] | 0 | 0 | 0 |  |  |  |  | 70 | 10 |  |  |  |  | 0 |  | -431503915 | 2 | 1 | -2 | 0 | 647.32 | 0 | 15405.28 | 0 | 0 | 15405.28 |  | 0 | 3 | 0 | )*4 | 0 | 1 | 0 | 0 | 0 | 0
17 | 1 | 499 | 499 | 133 | 3.1-2203-37-1/1 | Техническое обслуживание извещателя пожарного дымового аналогово-адресного "ДИП-34А" | шт. | 293 | 0 |  |  |  |  | 90014.28 | 0 | 7391.8 | 5316.19 | 82622.48 | 0 | 336.364 | 0 | 0 | 57835.74 | 8262.25 |  | 33266894 | 307.216 | 0 | 25.228 | 18.144 | 281.988 | 0 | 1.148 | 0 | 0 | 109.72 | 0 | 9.01 | 6.48 | 100.71 | 0 | 0.41 | 0 | 0 | 70 | 10 | 1 | 1 |  |  | 1 | 1 | 1 | 1 |  |  |  |  | 0 | 4 | СН-2012-2018.3. База. Сб.1-2203-37-1/1 |  |  | 0 | 0 |  | 0 | 1 | 0 | 1 | 1 | 1 | 1 | 1 | 1 |  | 70 | 10 |  |  |  |  | 0 | 0 | [5 empty] | 0 |  | 0 | 90014.28 | 0 | 25.228 | 18.144 | 281.988 | 0 | 1.148 | 0 | 0 | 57835.736 | 8262.248 |  |  |  | )*4 | )*0,7)*4 | )*0,7)*4 | )*0,7)*4 |  | )*0,7)*4 | )*0,7)*4 |  |  |  | 0 | 0 | 1 | 1 |  |  |  | 1010 | шт. | шт. | 1 | [6 empty] | 32893472 | 1 | СН-2012 | 0 |  | 4 | 0 | Подрядные работы, гл. 1-5 | работа |  |  |  | 0 | 109.72 | 0 | 9.01 | 6.48 | 100.71 | 0.41 | 0 | 0 | [17 empty] | 0 | 0 | 0 |  |  |  |  | 70 | 10 |  |  |  |  | 0 |  | 2077990062 | 2 | 1 | -2 | 0 | 5741.49 | 0 | 161853.76 | 0 | 0 | 161853.76 |  | 0 | 3 | 0 | )*4 | 0 | 1 | 0 | 0 | 0 | 0
17 | 1 | 502 | 502 | 134 | 1.22-2203-102-2/1 | Техническое обслуживание и регулировка извещателя пожарного теплового (извещатель пожарный тепловой С2000-ИП-02-02) | шт. | 2 | 0 |  |  |  |  | 1382.48 | 6.96 | 0 | 0 | 1375.52 | 0 | 5.6 | 0 | 0 | 962.86 | 137.55 |  | 33266894 | 691.24 | 3.48 | 0 | 0 | 687.76 | 0 | 2.8 | 0 | 0 | 172.81 | 0.87 | 0 | 0 | 171.94 | 0 | 0.7 | 0 | 0 | 70 | 10 | 1 | 1 |  |  | 1 | 1 | 1 | 1 |  |  |  |  | 0 | 4 | СН-2012-2018.1. База. Сб.22-2203-102-2/1 |  |  | 0 | 0 |  | 0 | 1 | 0 | 1 | 1 | 1 | 1 | 1 | 1 |  | 70 | 10 |  |  |  |  | 0 | 0 | [5 empty] | 0 |  | 0 | 1382.48 | 3.48 | 0 | 0 | 687.76 | 0 | 2.8 | 0 | 0 | 962.864 | 137.552 |  |  |  | )*4 | )*4 | )*4 | )*4 |  | )*4 | )*4 |  |  |  | 0 | 0 | 1 | 1 |  |  |  | 1010 | шт. | шт. | 1 | [6 empty] | 32893472 | 1 | СН-2012 | 0 |  | 4 | 0 | Подрядные работы, гл. 1-5 | работа |  |  |  | 0 | 172.81 | 0.87 | 0 | 0 | 171.94 | 0.7 | 0 | 0 | [17 empty] | 0 | 0 | 0 |  |  |  |  | 70 | 10 |  |  |  |  | 0 |  | -780372147 | 2 | 1 | -2 | 0 | 0 | 0 | 2482.89 | 0 | 0 | 2482.89 |  | 0 | 3 | 0 | )*4 | 0 | 1 | 0 | 0 | 0 | 0
17 | 1 | 506 | 506 | 135 | 3.1-2203-56-1/1 | Техническое обслуживание преобразователя интерфейсов ПИ-01 | шт. | 11 | 0 |  |  |  |  | 21880.45 | 52.8 | 2081.77 | 1497.8 | 19745.88 | 0 | 80.388 | 0 | 0 | 13822.12 | 1974.59 |  | 33266894 | 1989.132 | 4.8 | 189.252 | 136.164 | 1795.08 | 0 | 7.308 | 0 | 0 | 236.63 | 0.4 | 22.53 | 16.21 | 213.7 | 0 | 0.87 | 0 | 0 | 70 | 10 | 1 | 1 |  |  | 1 | 1 | 1 | 1 |  |  |  |  | 0 | 4 | СН-2012-2018.3. База. Сб.1-2203-56-1/1 |  |  | 0 | 0 |  | 0 | 1 | 0 | 1 | 1 | 1 | 1 | 1 | 1 |  | 70 | 10 |  |  |  |  | 0 | 0 | [5 empty] | 0 |  | 0 | 21880.45 | 4.8 | 189.252 | 136.164 | 1795.08 | 0 | 7.308 | 0 | 0 | 13822.116 | 1974.588 |  |  |  | )*12 | )*0,7)*12 | )*0,7)*12 | )*0,7)*12 |  | )*0,7)*12 | )*0,7)*12 |  |  |  | 0 | 0 | 1 | 1 |  |  |  | 1010 | шт. | шт. | 1 | [6 empty] | 32893472 | 1 | СН-2012 | 0 |  | 4 | 0 | Подрядные работы, гл. 1-5 | работа |  |  |  | 0 | 236.63 | 0.4 | 22.53 | 16.21 | 213.7 | 0.87 | 0 | 0 | [17 empty] | 0 | 0 | 0 |  |  |  |  | 70 | 10 |  |  |  |  | 0 |  | -431944217 | 2 | 1 | -2 | 0 | 1617.62 | 0 | 39294.78 | 0 | 0 | 39294.78 |  | 0 | 3 | 0 | )*12 | 0 | 1 | 0 | 0 | 0 | 0
17 | 1 | 513 | 513 | 136 | 3.1-2203-22-1/1 | Техническое обслуживание резервного источника питания аппаратуры ОПС "РИП-24 исп.01" (источник беспоребойного питания РИП-24 исп.01) | шт. | 11 | 0 |  |  |  |  | 9917.95 | 762.96 | 1665.05 | 1198.43 | 7489.94 | 0 | 30.492 | 0 | 0 | 5242.96 | 748.99 |  | 33266894 | 901.632 | 69.36 | 151.368 | 108.948 | 680.904 | 0 | 2.772 | 0 | 0 | 104.86 | 5.78 | 18.02 | 12.97 | 81.06 | 0 | 0.33 | 0 | 0 | 70 | 10 | 1 | 1 |  |  | 1 | 1 | 1 | 1 |  |  |  |  | 0 | 4 | СН-2012-2018.3. База. Сб.1-2203-22-1/1 |  |  | 0 | 0 |  | 0 | 1 | 0 | 1 | 1 | 1 | 1 | 1 | 1 |  | 70 | 10 |  |  |  |  | 0 | 0 | [5 empty] | 0 |  | 0 | 9917.95 | 69.36 | 151.368 | 108.948 | 680.904 | 0 | 2.772 | 0 | 0 | 5242.958 | 748.994 |  |  |  | )*12 | )*0,7)*12 | )*0,7)*12 | )*0,7)*12 |  | )*0,7)*12 | )*0,7)*12 |  |  |  | 0 | 0 | 1 | 1 |  |  |  | 1010 | шт. | шт. | 1 | [6 empty] | 32893472 | 1 | СН-2012 | 0 |  | 4 | 0 | Подрядные работы, гл. 1-5 | работа |  |  |  | 0 | 104.86 | 5.78 | 18.02 | 12.97 | 81.06 | 0.33 | 0 | 0 | [17 empty] | 0 | 0 | 0 |  |  |  |  | 70 | 10 |  |  |  |  | 0 |  | 1244103335 | 2 | 1 | -2 | 0 | 1294.3 | 0 | 17204.2 | 0 | 0 | 17204.2 |  | 0 | 3 | 0 | )*12 | 0 | 1 | 0 | 0 | 0 | 0
17 | 1 | 517 | 517 | 137 | 3.1-2203-32-1/1 | Техническое обслуживание извещателя пожарного ручного адресного "ИПР513-3А" (извещатель пожарный адресный ручной ИПР 513-3А) | шт. | 33 | 0 |  |  |  |  | 11325.6 | 52.8 | 832.52 | 598.75 | 10440.28 | 0 | 42.504 | 0 | 0 | 7308.2 | 1044.03 |  | 33266894 | 343.2 | 1.6 | 25.228 | 18.144 | 316.372 | 0 | 1.288 | 0 | 0 | 122.4 | 0.4 | 9.01 | 6.48 | 112.99 | 0 | 0.46 | 0 | 0 | 70 | 10 | 1 | 1 |  |  | 1 | 1 | 1 | 1 |  |  |  |  | 0 | 4 | СН-2012-2018.3. База. Сб.1-2203-32-1/1 |  |  | 0 | 0 |  | 0 | 1 | 0 | 1 | 1 | 1 | 1 | 1 | 1 |  | 70 | 10 |  |  |  |  | 0 | 0 | [5 empty] | 0 |  | 0 | 11325.6 | 1.6 | 25.228 | 18.144 | 316.372 | 0 | 1.288 | 0 | 0 | 7308.196 | 1044.028 |  |  |  | )*4 | )*0,7)*4 | )*0,7)*4 | )*0,7)*4 |  | )*0,7)*4 | )*0,7)*4 |  |  |  | 0 | 0 | 1 | 1 |  |  |  | 1010 | шт. | шт. | 1 | [6 empty] | 32893472 | 1 | СН-2012 | 0 |  | 4 | 0 | Подрядные работы, гл. 1-5 | работа |  |  |  | 0 | 122.4 | 0.4 | 9.01 | 6.48 | 112.99 | 0.46 | 0 | 0 | [17 empty] | 0 | 0 | 0 |  |  |  |  | 70 | 10 |  |  |  |  | 0 |  | 46030688 | 2 | 1 | -2 | 0 | 646.65 | 0 | 20324.48 | 0 | 0 | 20324.48 |  | 0 | 3 | 0 | )*4 | 0 | 1 | 0 | 0 | 0 | 0
17 | 1 | 520 | 520 | 138 | 1.22-2203-103-1/1 | Техническое обслуживание и регулировка светового настенного указателя (табло) "Выход" (оповещатель световой "Выход" ЛЮКС-24) | 10 шт. | 6.6 | 0 |  |  |  |  | 3712.9 | 327.1 | 0 | 0 | 3385.8 | 0 | 15.84 | 0 | 0 | 2370.06 | 338.58 |  | 33266894 | 562.56 | 49.56 | 0 | 0 | 513 | 0 | 2.4 | 0 | 0 | 46.88 | 4.13 | 0 | 0 | 42.75 | 0 | 0.2 | 0 | 0 | 70 | 10 | 1 | 1 |  |  | 1 | 1 | 1 | 1 |  |  |  |  | 0 | 4 | СН-2012-2018.1. База. Сб.22-2203-103-1/1 |  |  | 0 | 0 |  | 0 | 1 | 0 | 1 | 1 | 1 | 1 | 1 | 1 |  | 70 | 10 |  |  |  |  | 0 | 0 | [5 empty] | 0 |  | 0 | 3712.9 | 49.56 | 0 | 0 | 513 | 0 | 2.4 | 0 | 0 | 2370.06 | 338.58 |  |  |  | )*12 | )*12 | )*12 | )*12 |  | )*12 | )*12 |  |  |  | 0 | 0 | 1 | 1 |  |  |  | 1010 | 10 шт. | 10 шт. | 10 | [6 empty] | 32893472 | 1 | СН-2012 | 0 |  | 4 | 0 | Подрядные работы, гл. 1-5 | работа |  |  |  | 0 | 46.88 | 4.13 | 0 | 0 | 42.75 | 0.2 | 0 | 0 | [17 empty] | 0 | 0 | 0 |  |  |  |  | 70 | 10 |  |  |  |  | 0 |  | -1704448210 | 2 | 1 | -2 | 0 | 0 | 0 | 6421.54 | 0 | 0 | 6421.54 |  | 0 | 3 | 0 | )*12 | 0 | 1 | 0 | 0 | 0 | 0
17 | 1 | 521 | 521 | 139 | 2.6-2103-25-7/1 | Техническое обслуживание аппаратуры контроля газо-воздушной среды и систем диспетчерского управления и контроля, датчики метана аппаратуры контроля метана типа АТ3-1 (ДМТ-3, ДМТ-4, ДМТ-6) (извещатель утечки метана) | устройство | 11 | 0 |  |  |  |  | 22087.56 | 0 | 0 | 0 | 22087.56 | 0 | 113.52 | 0 | 0 | 15461.29 | 2208.76 |  | 33266894 | 2007.96 | 0 | 0 | 0 | 2007.96 | 0 | 10.32 | 0 | 0 | 167.33 | 0 | 0 | 0 | 167.33 | 0 | 0.86 | 0 | 0 | 70 | 10 | 1 | 1 |  |  | 1 | 1 | 1 | 1 |  |  |  |  | 0 | 4 | СН-2012-2018.2. База. Сб.6-2103-25-7/1 |  |  | 0 | 0 |  | 0 | 1 | 0 | 1 | 1 | 1 | 1 | 1 | 1 |  | 70 | 10 |  |  |  |  | 0 | 0 | [5 empty] | 0 |  | 0 | 22087.56 | 0 | 0 | 0 | 2007.96 | 0 | 10.32 | 0 | 0 | 15461.292 | 2208.756 |  |  |  | )*12 | )*12 | )*12 | )*12 |  | )*12 | )*12 |  |  |  | 0 | 0 | 1 | 1 |  |  |  | 1013 | устройство | устройство | 1 | [6 empty] | 32893472 | 1 | СН-2012 | 0 |  | 4 | 0 | Подрядные работы, гл. 1-5 | работа |  |  |  | 0 | 167.33 | 0 | 0 | 0 | 167.33 | 0.86 | 0 | 0 | [17 empty] | 0 | 0 | 0 |  |  |  |  | 70 | 10 |  |  |  |  | 0 |  | 1078893745 | 2 | 1 | -2 | 0 | 0 | 0 | 39757.61 | 0 | 0 | 39757.61 |  | 0 | 3 | 0 | )*12 | 0 | 1 | 0 | 0 | 0 | 0
17 | 1 | 524 | 524 | 140 | 1.21-2303-28-1/1 | Техническое обслуживание автоматического выключателя до 160 А | шт. | 7 | 0 |  |  |  |  | 6468 | 278.04 | 0 | 0 | 6189.96 | 0 | 25.2 | 0 | 0 | 4332.97 | 619 |  | 33266894 | 924 | 39.72 | 0 | 0 | 884.28 | 0 | 3.6 | 0 | 0 | 77 | 3.31 | 0 | 0 | 73.69 | 0 | 0.3 | 0 | 0 | 70 | 10 | 1 | 1 |  |  | 1 | 1 | 1 | 1 |  |  |  |  | 0 | 4 | СН-2012-2018.1. База. Сб.21-2303-28-1/1 |  |  | 0 | 0 |  | 0 | 1 | 0 | 1 | 1 | 1 | 1 | 1 | 1 |  | 70 | 10 |  |  |  |  | 0 | 0 | [5 empty] | 0 |  | 0 | 6468 | 39.72 | 0 | 0 | 884.28 | 0 | 3.6 | 0 | 0 | 4332.972 | 618.996 |  |  |  | )*12 | )*12 | )*12 | )*12 |  | )*12 | )*12 |  |  |  | 0 | 0 | 1 | 1 |  |  |  | 1010 | шт. | шт. | 1 | [6 empty] | 32893472 | 1 | СН-2012 | 0 |  | 4 | 0 | Подрядные работы, гл. 1-5 | работа |  |  |  | 0 | 77 | 3.31 | 0 | 0 | 73.69 | 0.3 | 0 | 0 | [17 empty] | 0 | 0 | 0 |  |  |  |  | 70 | 10 |  |  |  |  | 0 |  | 742613790 | 2 | 1 | -2 | 0 | 0 | 0 | 11419.97 | 0 | 0 | 11419.97 |  | 0 | 3 | 0 | )*12 | 0 | 1 | 0 | 0 | 0 | 0
17 | 1 | 531 | 531 | 141 | 3.1-2203-25-1/1 | Техническое обслуживание пульт контроля и управления охранно-пожарный "С2000" (Контроллер С2000-КДЛ) | шт. | 11 | 0 |  |  |  |  | 11923.03 | 762.96 | 2081.77 | 1497.8 | 9078.3 | 0 | 36.96 | 0 | 0 | 6354.81 | 907.83 |  | 33266894 | 1083.912 | 69.36 | 189.252 | 136.164 | 825.3 | 0 | 3.36 | 0 | 0 | 126.56 | 5.78 | 22.53 | 16.21 | 98.25 | 0 | 0.4 | 0 | 0 | 70 | 10 | 1 | 1 |  |  | 1 | 1 | 1 | 1 |  |  |  |  | 0 | 4 | СН-2012-2018.3. База. Сб.1-2203-25-1/1 |  |  | 0 | 0 |  | 0 | 1 | 0 | 1 | 1 | 1 | 1 | 1 | 1 |  | 70 | 10 |  |  |  |  | 0 | 0 | [5 empty] | 0 |  | 0 | 11923.03 | 69.36 | 189.252 | 136.164 | 825.3 | 0 | 3.36 | 0 | 0 | 6354.81 | 907.83 |  |  |  | )*12 | )*0,7)*12 | )*0,7)*12 | )*0,7)*12 |  | )*0,7)*12 | )*0,7)*12 |  |  |  | 0 | 0 | 1 | 1 |  |  |  | 1010 | шт. | шт. | 1 | [6 empty] | 32893472 | 1 | СН-2012 | 0 |  | 4 | 0 | Подрядные работы, гл. 1-5 | работа |  |  |  | 0 | 126.56 | 5.78 | 22.53 | 16.21 | 98.25 | 0.4 | 0 | 0 | [17 empty] | 0 | 0 | 0 |  |  |  |  | 70 | 10 |  |  |  |  | 0 |  | -299760352 | 2 | 1 | -2 | 0 | 1617.62 | 0 | 20803.29 | 0 | 0 | 20803.29 |  | 0 | 3 | 0 | )*12 | 0 | 1 | 0 | 0 | 0 | 0
17 | 1 | 535 | 535 | 142 | 3.1-2203-39-1/1 | Техническое обслуживание модуля адресации "АММ-2" (адресный 2-зонный расширитель С2000-АР2) | шт. | 11 | 0 |  |  |  |  | 6429.72 | 52.8 | 1189.32 | 855.36 | 5187.6 | 0 | 21.12 | 0 | 0 | 3631.32 | 518.76 |  | 33266894 | 584.52 | 4.8 | 108.12 | 77.76 | 471.6 | 0 | 1.92 | 0 | 0 | 48.71 | 0.4 | 9.01 | 6.48 | 39.3 | 0 | 0.16 | 0 | 0 | 70 | 10 | 1 | 1 |  |  | 1 | 1 | 1 | 1 |  |  |  |  | 0 | 4 | СН-2012-2018.3. База. Сб.1-2203-39-1/1 |  |  | 0 | 0 |  | 0 | 1 | 0 | 1 | 1 | 1 | 1 | 1 | 1 |  | 70 | 10 |  |  |  |  | 0 | 0 | [5 empty] | 0 |  | 0 | 6429.72 | 4.8 | 108.12 | 77.76 | 471.6 | 0 | 1.92 | 0 | 0 | 3631.32 | 518.76 |  |  |  | )*12 | )*12 | )*12 | )*12 |  | )*12 | )*12 |  |  |  | 0 | 0 | 1 | 1 |  |  |  | 1010 | шт. | шт. | 1 | [6 empty] | 32893472 | 1 | СН-2012 | 0 |  | 4 | 0 | Подрядные работы, гл. 1-5 | работа |  |  |  | 0 | 48.71 | 0.4 | 9.01 | 6.48 | 39.3 | 0.16 | 0 | 0 | [17 empty] | 0 | 0 | 0 |  |  |  |  | 70 | 10 |  |  |  |  | 0 |  | 631974246 | 2 | 1 | -2 | 0 | 923.79 | 0 | 11503.59 | 0 | 0 | 11503.59 |  | 0 | 3 | 0 | )*12 | 0 | 1 | 0 | 0 | 0 | 0
17 | 1 | 538 | 538 | 143 | 1.23-2103-4-1/1 | Техническое обслуживание реле напряжения, реле промежуточного (УК-ВК/04) | шт. | 5 | 0 |  |  |  |  | 7729.2 | 34.8 | 0 | 0 | 7694.4 | 0 | 36 | 0 | 0 | 5386.08 | 769.44 |  | 33266894 | 1545.84 | 6.96 | 0 | 0 | 1538.88 | 0 | 7.2 | 0 | 0 | 128.82 | 0.58 | 0 | 0 | 128.24 | 0 | 0.6 | 0 | 0 | 70 | 10 | 1 | 1 |  |  | 1 | 1 | 1 | 1 |  |  |  |  | 0 | 4 | СН-2012-2018.1. База. Сб.23-2103-4-1/1 |  |  | 0 | 0 |  | 0 | 1 | 0 | 1 | 1 | 1 | 1 | 1 | 1 |  | 70 | 10 |  |  |  |  | 0 | 0 | [5 empty] | 0 |  | 0 | 7729.2 | 6.96 | 0 | 0 | 1538.88 | 0 | 7.2 | 0 | 0 | 5386.08 | 769.44 |  |  |  | )*12 | )*12 | )*12 | )*12 |  | )*12 | )*12 |  |  |  | 0 | 0 | 1 | 1 |  |  |  | 1010 | шт. | шт. | 1 | [6 empty] | 32893472 | 1 | СН-2012 | 0 |  | 4 | 0 | Подрядные работы, гл. 1-5 | работа |  |  |  | 0 | 128.82 | 0.58 | 0 | 0 | 128.24 | 0.6 | 0 | 0 | [17 empty] | 0 | 0 | 0 |  |  |  |  | 70 | 10 |  |  |  |  | 0 |  | -922097255 | 2 | 1 | -2 | 0 | 0 | 0 | 13884.72 | 0 | 0 | 13884.72 |  | 0 | 3 | 0 | )*12 | 0 | 1 | 0 | 0 | 0 | 0
17 | 1 | 542 | 542 | 144 | 1.22-2103-22-1/1 | Техническое обслуживание антенны на диапазон 148-173 МГц или 430-470 МГц системы радиосвязи | шт. | 12 | 0 |  |  |  |  | 48039.84 | 4887.36 | 0 | 0 | 43152.48 | 0 | 175.68 | 0 | 0 | 30206.74 | 4315.25 |  | 33266894 | 4003.32 | 407.28 | 0 | 0 | 3596.04 | 0 | 14.64 | 0 | 0 | 333.61 | 33.94 | 0 | 0 | 299.67 | 0 | 1.22 | 0 | 0 | 70 | 10 | 1 | 1 |  |  | 1 | 1 | 1 | 1 |  |  |  |  | 0 | 4 | СН-2012-2018.1. База. Сб.22-2103-22-1/1 |  |  | 0 | 0 |  | 0 | 1 | 0 | 1 | 1 | 1 | 1 | 1 | 1 |  | 70 | 10 |  |  |  |  | 0 | 0 | [5 empty] | 0 |  | 0 | 48039.84 | 407.28 | 0 | 0 | 3596.04 | 0 | 14.64 | 0 | 0 | 30206.736 | 4315.248 |  |  |  | )*12 | )*12 | )*12 | )*12 |  | )*12 | )*12 |  |  |  | 0 | 0 | 1 | 1 |  |  |  | 1010 | шт. | шт. | 1 | [6 empty] | 32893472 | 1 | СН-2012 | 0 |  | 4 | 0 | Подрядные работы, гл. 1-5 | работа |  |  |  | 0 | 333.61 | 33.94 | 0 | 0 | 299.67 | 1.22 | 0 | 0 | [17 empty] | 0 | 0 | 0 |  |  |  |  | 70 | 10 |  |  |  |  | 0 |  | -388223748 | 2 | 1 | -2 | 0 | 0 | 0 | 82561.83 | 0 | 0 | 82561.83 |  | 0 | 3 | 0 | )*12 | 0 | 1 | 0 | 0 | 0 | 0
17 | 1 | 549 | 549 | 145 | 3.1-2203-45-1/1 | Техническое обслуживание блока сигнально-пускового "С2000-СП1" (контрольно-пусковой блок С2000-КПБ) | шт. | 11 | 0 |  |  |  |  | 9236.97 | 762.96 | 1665.05 | 1198.43 | 6808.96 | 0 | 27.72 | 0 | 0 | 4766.27 | 680.9 |  | 33266894 | 839.724 | 69.36 | 151.368 | 108.948 | 618.996 | 0 | 2.52 | 0 | 0 | 97.49 | 5.78 | 18.02 | 12.97 | 73.69 | 0 | 0.3 | 0 | 0 | 70 | 10 | 1 | 1 |  |  | 1 | 1 | 1 | 1 |  |  |  |  | 0 | 4 | СН-2012-2018.3. База. Сб.1-2203-45-1/1 |  |  | 0 | 0 |  | 0 | 1 | 0 | 1 | 1 | 1 | 1 | 1 | 1 |  | 70 | 10 |  |  |  |  | 0 | 0 | [5 empty] | 0 |  | 0 | 9236.97 | 69.36 | 151.368 | 108.948 | 618.996 | 0 | 2.52 | 0 | 0 | 4766.272 | 680.896 |  |  |  | )*12 | )*0,7)*12 | )*0,7)*12 | )*0,7)*12 |  | )*0,7)*12 | )*0,7)*12 |  |  |  | 0 | 0 | 1 | 1 |  |  |  | 1010 | шт. | шт. | 1 | [6 empty] | 32893472 | 1 | СН-2012 | 0 |  | 4 | 0 | Подрядные работы, гл. 1-5 | работа |  |  |  | 0 | 97.49 | 5.78 | 18.02 | 12.97 | 73.69 | 0.3 | 0 | 0 | [17 empty] | 0 | 0 | 0 |  |  |  |  | 70 | 10 |  |  |  |  | 0 |  | -1249844570 | 2 | 1 | -2 | 0 | 1294.3 | 0 | 15978.44 | 0 | 0 | 15978.44 |  | 0 | 3 | 0 | )*12 | 0 | 1 | 0 | 0 | 0 | 0
51 | 1 | 5 | 1171 |  | Новый подраздел | АПС и СОУЭ, стр. 1-11 | 0 | [6 empty] | 258732.64 | 8016.74 | 17740.11 | 12762.13 | 232975.79 | 0 | 978.804 | 0 | 0 | 163083.06 | 23297.59 |  |  | 258732.64 | 8016.74 | 17740.11 | 12762.13 | 232975.79 | 0 | 978.804 | 0 | 0 | 163083.06 | 23297.59 |  |  | 0 | 0 | 0 | 458896.38 | 0 | 0 | 458896.38 | 8016.74 | 8016.74 | 0 | 8016.74 | 0 | 0 | 0 | 0 | [20 empty] | 0 | 0 | 0 | 458896.38 | 0 | 0 | 458896.38 | 8016.74 | 8016.74 | 0 | 8016.74 | 0 | 0 | 0 | 0 | [115 empty] | 0
50 | 0 | 0 | 1 | 201 | 258732.64 | ПЗ | Прямые затраты |  |  | 201 | 1 | 3 |  | 2
50 | 0 | 0 | 1 | 202 | 8016.74 | СтМатОб | Стоимость материальных ресурсов (всего) |  |  | 202 | 2 | 3 |  | 2
50 | 0 | 0 | 1 | 222 | 0 | СтМатОбЗак | Стоимость материалов и оборудования заказчика |  |  | 222 | 3 | 3 |  | 2
50 | 0 | 0 | 1 | 225 | 8016.74 | СтМатОбПод | Стоимость материалов и оборудования подрядчика |  |  | 225 | 4 | 3 |  | 2
50 | 0 | 0 | 1 | 226 | 8016.74 | СтМат | Стоимость материалов (всего) |  |  | 226 | 5 | 3 |  | 2
50 | 0 | 0 | 1 | 227 | 0 | СтМатЗак | Стоимость материалов заказчика |  |  | 227 | 6 | 3 |  | 2
50 | 0 | 0 | 1 | 228 | 8016.74 | СтМатПод | Стоимость материалов подрядчика |  |  | 228 | 7 | 3 |  | 2
50 | 0 | 0 | 1 | 216 | 0 | Оборуд | Стоимость оборудования (всего) |  |  | 216 | 8 | 3 |  | 2
50 | 0 | 0 | 1 | 223 | 0 | ОборудЗак | Стоимость оборудования заказчика |  |  | 223 | 9 | 3 |  | 2
50 | 0 | 0 | 1 | 229 | 0 | ОборудПод | Стоимость оборудования подрядчика |  |  | 229 | 10 | 3 |  | 2
50 | 0 | 0 | 1 | 203 | 17740.11 | ЭММ | Эксплуатация машин |  |  | 203 | 11 | 3 |  | 2
50 | 0 | 0 | 1 | 231 | 0 | ЭММсНРиСП | Эксплуатация машин по ТСН-2001.16 |  |  | 231 | 12 | 3 |  | 2
50 | 0 | 0 | 1 | 204 | 12762.13 | ЗПМ | ЗП машинистов |  |  | 204 | 13 | 3 |  | 2
50 | 0 | 0 | 1 | 205 | 232975.79 | ОЗП | Основная ЗП рабочих |  |  | 205 | 14 | 3 |  | 2
50 | 0 | 0 | 1 | 232 | 0 | ОЗПсНРиСП | Основная ЗП рабочих по ТСН-2001.16 |  |  | 232 | 15 | 3 |  | 2
50 | 0 | 0 | 1 | 214 | 0 | Строит | Строительные работы с НР и СП |  |  | 214 | 16 | 3 |  | 2
50 | 0 | 0 | 1 | 215 | 0 | Монтаж | Монтажные работы с НР и СП |  |  | 215 | 17 | 3 |  | 2
50 | 0 | 0 | 1 | 217 | 458896.38 | Прочие | Прочие работы с НР и СП |  |  | 217 | 18 | 3 |  | 2
50 | 0 | 0 | 1 | 230 | 0 | ПрочиеЗатр | Прочие затраты по ТСН-2001.16 |  |  | 230 | 19 | 3 |  | 2
50 | 0 | 0 | 1 | 206 | 0 | ВозврМат | Возврат материалов |  |  | 206 | 20 | 3 |  | 2
50 | 0 | 0 | 1 | 207 | 978.804 | ТрудСтр | Трудозатраты строителей |  |  | 207 | 21 | 3 |  | -1
50 | 0 | 0 | 1 | 208 | 0 | ТрудМаш | Трудозатраты машинистов |  |  | 208 | 22 | 3 |  | -1
50 | 0 | 0 | 1 | 209 | 0 | ТранспМат | Транспорт материалов |  |  | 209 | 23 | 3 |  | 2
50 | 0 | 0 | 1 | 210 | 163083.06 | НР | Накладные расходы |  |  | 210 | 24 | 3 |  | 2
50 | 0 | 0 | 1 | 211 | 23297.59 | СмПриб | Сметная прибыль |  |  | 211 | 25 | 3 |  | 2
50 | 0 | 0 | 1 | 224 | 458896.38 | Всего | Всего с НР и СП |  |  | 224 | 26 | 3 |  | 2
51 | 1 | 4 | 1105 |  | Новый раздел | АПС и СОУЭ | 0 | [6 empty] | 832711.96 | 20508.26 | 125819.74 | 90532.68 | 686383.96 | 0 | 2873.488 | 0 | 0 | 480468.77 | 68638.4 | [15 empty] | 0 | 0 | 0 | 1479594.42 | 0 | 0 | 1479594.42 | 20508.26 | 20508.26 | 0 | 20508.26 | 0 | 0 | 0 | 0 | [150 empty] | 0
50 | 0 | 0 | 1 | 201 | 832711.96 | ПЗ | Прямые затраты |  |  | 201 | 1 | 3 |  | 2
50 | 0 | 0 | 1 | 202 | 20508.26 | СтМатОб | Стоимость материальных ресурсов (всего) |  |  | 202 | 2 | 3 |  | 2
50 | 0 | 0 | 1 | 222 | 0 | СтМатОбЗак | Стоимость материалов и оборудования заказчика |  |  | 222 | 3 | 3 |  | 2
50 | 0 | 0 | 1 | 225 | 20508.26 | СтМатОбПод | Стоимость материалов и оборудования подрядчика |  |  | 225 | 4 | 3 |  | 2
50 | 0 | 0 | 1 | 226 | 20508.26 | СтМат | Стоимость материалов (всего) |  |  | 226 | 5 | 3 |  | 2
50 | 0 | 0 | 1 | 227 | 0 | СтМатЗак | Стоимость материалов заказчика |  |  | 227 | 6 | 3 |  | 2
50 | 0 | 0 | 1 | 228 | 20508.26 | СтМатПод | Стоимость материалов подрядчика |  |  | 228 | 7 | 3 |  | 2
50 | 0 | 0 | 1 | 216 | 0 | Оборуд | Стоимость оборудования (всего) |  |  | 216 | 8 | 3 |  | 2
50 | 0 | 0 | 1 | 223 | 0 | ОборудЗак | Стоимость оборудования заказчика |  |  | 223 | 9 | 3 |  | 2
50 | 0 | 0 | 1 | 229 | 0 | ОборудПод | Стоимость оборудования подрядчика |  |  | 229 | 10 | 3 |  | 2
50 | 0 | 0 | 1 | 203 | 125819.74 | ЭММ | Эксплуатация машин |  |  | 203 | 11 | 3 |  | 2
50 | 0 | 0 | 1 | 231 | 0 | ЭММсНРиСП | Эксплуатация машин по ТСН-2001.16 |  |  | 231 | 12 | 3 |  | 2
50 | 0 | 0 | 1 | 204 | 90532.68 | ЗПМ | ЗП машинистов |  |  | 204 | 13 | 3 |  | 2
50 | 0 | 0 | 1 | 205 | 686383.96 | ОЗП | Основная ЗП рабочих |  |  | 205 | 14 | 3 |  | 2
50 | 0 | 0 | 1 | 232 | 0 | ОЗПсНРиСП | Основная ЗП рабочих по ТСН-2001.16 |  |  | 232 | 15 | 3 |  | 2
50 | 0 | 0 | 1 | 214 | 0 | Строит | Строительные работы с НР и СП |  |  | 214 | 16 | 3 |  | 2
50 | 0 | 0 | 1 | 215 | 0 | Монтаж | Монтажные работы с НР и СП |  |  | 215 | 17 | 3 |  | 2
50 | 0 | 0 | 1 | 217 | 1479594.42 | Прочие | Прочие работы с НР и СП |  |  | 217 | 18 | 3 |  | 2
50 | 0 | 0 | 1 | 230 | 0 | ПрочиеЗатр | Прочие затраты по ТСН-2001.16 |  |  | 230 | 19 | 3 |  | 2
50 | 0 | 0 | 1 | 206 | 0 | ВозврМат | Возврат материалов |  |  | 206 | 20 | 3 |  | 2
50 | 0 | 0 | 1 | 207 | 2873.488 | ТрудСтр | Трудозатраты строителей |  |  | 207 | 21 | 3 |  | -1
50 | 0 | 0 | 1 | 208 | 0 | ТрудМаш | Трудозатраты машинистов |  |  | 208 | 22 | 3 |  | -1
50 | 0 | 0 | 1 | 209 | 0 | ТранспМат | Транспорт материалов |  |  | 209 | 23 | 3 |  | 2
50 | 0 | 0 | 1 | 210 | 480468.77 | НР | Накладные расходы |  |  | 210 | 24 | 3 |  | 2
50 | 0 | 0 | 1 | 211 | 68638.4 | СмПриб | Сметная прибыль |  |  | 211 | 25 | 3 |  | 2
50 | 0 | 0 | 1 | 224 | 1479594.42 | Всего | Всего с НР и СП |  |  | 224 | 26 | 3 |  | 2
4 | 1 |  | 1373 |  | Новый раздел | Система охранного видеонаблюдения (СОВ) |  | 0 |  | 0 | [10 empty] | 0 | [53 empty] | 0 | [11 empty] | 0
52 | 1 | 4 | 1248 | 0 | Новый раздел | Система охранного видеонаблюдения (СОВ) | [7 empty] | 299609.11 | 6887.36 | 8300.86 | 5974.17 | 284420.89 | 0 | 1044.9 | 0 | 0 | 199094.62 | 28442.08 | 0 | 0 | 0 | 0 | 0 | 0 | 0 | 0 | 0 | 0 | 0 | 0 | 0 | 0 | 0 | 0 | 0 | 0 | 533597.91 | 0 | 0 | 533597.91 | 6887.36 | 6887.36 | 0 | 6887.36 | 0 | 0 | 0 | 0 | 0 | 0 | 0 | 0 | 0 | 0 | 0 | 0 | 0 | 0 | 0 | 0 | 0 | 0 | 0 | 0 | 0 | 0 | 0 | 0 | 0 | 0 | 0 | 0 | 0 | 0 | 0 | 0 | 0 | 0 | 0 | 0 | 0 | 0 | 0 | 0 | 0 | 0 | 0 | 0 | 0 | 0 | 0 | 0 | 0 | 0 | 0 | 0 | 0 | 0 | 0 | 0 | 0 | 0 | 0 | 0 | 0 | 0 | 0 | 0 | 0 | 0 | 0 | 0 | 0 | 0 | 0 | 0 | 0 | 0 | 0 | 0 | 0 | 0 | 0 | 0 | 0 | 0 | 0 | 0 | 0 | 0 | 0 | 0 | 0 | 0 | 0 | 0 | 0 | 0 | 0 | 0 | 0 | 0 | 0 | 0 | 0 | 0 | 0 | 0 | 0 | 0 | 0 | 0 | 0 | 0 | 0 | 0 | 0 | 0 | 0 | 0 | 0 | 0 | 0 | 0 | 0 | 0 | 0 | 0 | 0 | 0 | 0 | 0 | 0 | 0 | 0 | 0 | 0 | 0 | 0 | 0 | 0 | 0 | 0 | 0 | 0 | 0 | 0 | 0 | 0 | 0 | 0 | 0 | 0 | 0 | 0 | 0 | 0 | 0 | 0
5 | 1 |  | 1267 |  | Новый подраздел | Внутреннее видеонаблюдение |  | 0 |  | 0 | [10 empty] | 0 | [53 empty] | 0 | [11 empty] | 0
52 | 1 | 5 | 1252 | 0 | Новый подраздел | Внутреннее видеонаблюдение | [7 empty] | 220770.72 | 3920.36 | 4049.5 | 2914.44 | 212800.86 | 0 | 768.1 | 0 | 0 | 148960.6 | 21280.08 | 0 | 0 | 220770.72 | 3920.36 | 4049.5 | 2914.44 | 212800.86 | 0 | 768.1 | 0 | 0 | 148960.6 | 21280.08 | 0 | 0 | 0 | 0 | 0 | 394159 | 0 | 0 | 394159 | 3920.36 | 3920.36 | 0 | 3920.36 | 0 | 0 | 0 | 0 | 0 | 0 | 0 | 0 | 0 | 0 | 0 | 0 | 0 | 0 | 0 | 0 | 0 | 0 | 0 | 0 | 0 | 0 | 0 | 0 | 0 | 0 | 0 | 394159 | 0 | 0 | 394159 | 3920.36 | 3920.36 | 0 | 3920.36 | 0 | 0 | 0 | 0 | 0 | 0 | 0 | 0 | 0 | 0 | 0 | 0 | 0 | 0 | 0 | 0 | 0 | 0 | 0 | 0 | 0 | 0 | 0 | 0 | 0 | 0 | 0 | 0 | 0 | 0 | 0 | 0 | 0 | 0 | 0 | 0 | 0 | 0 | 0 | 0 | 0 | 0 | 0 | 0 | 0 | 0 | 0 | 0 | 0 | 0 | 0 | 0 | 0 | 0 | 0 | 0 | 0 | 0 | 0 | 0 | 0 | 0 | 0 | 0 | 0 | 0 | 0 | 0 | 0 | 0 | 0 | 0 | 0 | 0 | 0 | 0 | 0 | 0 | 0 | 0 | 0 | 0 | 0 | 0 | 0 | 0 | 0 | 0 | 0 | 0 | 0 | 0 | 0 | 0 | 0 | 0 | 0 | 0 | 0 | 0 | 0 | 0 | 0 | 0 | 0 | 0 | 0 | 0 | 0 | 0 | 0 | 0 | 0 | 0 | 0 | 0 | 0 | 0 | 0 | 0
17 | 1 | 552 | 552 | 146 | 1.22-2203-2-2/1 | Техническое обслуживание камеры видеонаблюдения (корпус 1,2,3,5) | шт. | 47 | 0 |  |  |  |  | 85776.88 | 1270.88 | 0 | 0 | 84506 | 0 | 344.04 | 0 | 0 | 59154.2 | 8450.6 |  | 33266894 | 1825.04 | 27.04 | 0 | 0 | 1798 | 0 | 7.32 | 0 | 0 | 456.26 | 6.76 | 0 | 0 | 449.5 | 0 | 1.83 | 0 | 0 | 70 | 10 | 1 | 1 |  |  | 1 | 1 | 1 | 1 |  |  |  |  | 0 | 4 | СН-2012-2018.1. База. Сб.22-2203-2-2/1 |  |  | 0 | 0 |  | 0 | 1 | 0 | 1 | 1 | 1 | 1 | 1 | 1 |  | 70 | 10 |  |  |  |  | 0 | 0 | [5 empty] | 0 |  | 0 | 85776.88 | 27.04 | 0 | 0 | 1798 | 0 | 7.32 | 0 | 0 | 59154.2 | 8450.6 |  |  |  | )*4 | )*4 | )*4 | )*4 |  | )*4 | )*4 |  |  |  | 0 | 0 | 1 | 1 |  |  |  | 1010 | шт. | шт. | 1 | [6 empty] | 32893472 | 1 | СН-2012 | 0 |  | 4 | 0 | Подрядные работы, гл. 1-5 | работа |  |  |  | 0 | 456.26 | 6.76 | 0 | 0 | 449.5 | 1.83 | 0 | 0 | [17 empty] | 0 | 0 | 0 |  |  |  |  | 70 | 10 |  |  |  |  | 0 |  | -688243631 | 2 | 1 | -2 | 0 | 0 | 0 | 153381.68 | 0 | 0 | 153381.68 |  | 0 | 3 | 0 | )*4 | 0 | 1 | 0 | 0 | 0 | 0
17 | 1 | 559 | 559 | 147 | 3.1-2303-2-1/1 | Техническое обслуживание видеокамеры с термокожухом (фасады корпусов 1,2,3,5) | шт. | 25 | 0 |  |  |  |  | 41077 | 2360 | 3469.2 | 2496.9 | 35247.8 | 0 | 143.5 | 0 | 0 | 24673.46 | 3524.78 |  | 33266894 | 1643.08 | 94.4 | 138.768 | 99.876 | 1409.912 | 0 | 5.74 | 0 | 0 | 576.7 | 23.6 | 49.56 | 35.67 | 503.54 | 0 | 2.05 | 0 | 0 | 70 | 10 | 1 | 1 |  |  | 1 | 1 | 1 | 1 |  |  |  |  | 0 | 4 | СН-2012-2018.3. База. Сб.1-2303-2-1/1 |  |  | 0 | 0 |  | 0 | 1 | 0 | 1 | 1 | 1 | 1 | 1 | 1 |  | 70 | 10 |  |  |  |  | 0 | 0 | [5 empty] | 0 |  | 0 | 41077 | 94.4 | 138.768 | 99.876 | 1409.912 | 0 | 5.74 | 0 | 0 | 24673.46 | 3524.78 |  |  |  | )*4 | )*0,7)*4 | )*0,7)*4 | )*0,7)*4 |  | )*0,7)*4 | )*0,7)*4 |  |  |  | 0 | 0 | 1 | 1 |  |  |  | 1010 | шт. | шт. | 1 | [6 empty] | 32893472 | 1 | СН-2012 | 0 |  | 4 | 0 | Подрядные работы, гл. 1-5 | работа |  |  |  | 0 | 576.7 | 23.6 | 49.56 | 35.67 | 503.54 | 2.05 | 0 | 0 | [17 empty] | 0 | 0 | 0 |  |  |  |  | 70 | 10 |  |  |  |  | 0 |  | -74309235 | 2 | 1 | -2 | 0 | 2696.65 | 0 | 71971.89 | 0 | 0 | 71971.89 |  | 0 | 3 | 0 | )*4 | 0 | 1 | 0 | 0 | 0 | 0
17 | 1 | 563 | 563 | 148 | 3.1-2303-4-1/1 | Техническое обслуживание сойки 22U (сетевой шкаф) | шт. | 4 | 0 |  |  |  |  | 5186.46 | 55.52 | 454.16 | 326.82 | 4676.78 | 0 | 19.04 | 0 | 0 | 3273.75 | 467.68 |  | 33266894 | 1296.616 | 13.88 | 113.54 | 81.704 | 1169.196 | 0 | 4.76 | 0 | 0 | 461.59 | 3.47 | 40.55 | 29.18 | 417.57 | 0 | 1.7 | 0 | 0 | 70 | 10 | 1 | 1 |  |  | 1 | 1 | 1 | 1 |  |  |  |  | 0 | 4 | СН-2012-2018.3. База. Сб.1-2303-4-1/1 |  |  | 0 | 0 |  | 0 | 1 | 0 | 1 | 1 | 1 | 1 | 1 | 1 |  | 70 | 10 |  |  |  |  | 0 | 0 | [5 empty] | 0 |  | 0 | 5186.46 | 13.88 | 113.54 | 81.704 | 1169.196 | 0 | 4.76 | 0 | 0 | 3273.746 | 467.678 |  |  |  | )*4 | )*0,7)*4 | )*0,7)*4 | )*0,7)*4 |  | )*0,7)*4 | )*0,7)*4 |  |  |  | 0 | 0 | 1 | 1 |  |  |  | 1010 | шт. | шт. | 1 | [6 empty] | 32893472 | 1 | СН-2012 | 0 |  | 4 | 0 | Подрядные работы, гл. 1-5 | работа |  |  |  | 0 | 461.59 | 3.47 | 40.55 | 29.18 | 417.57 | 1.7 | 0 | 0 | [17 empty] | 0 | 0 | 0 |  |  |  |  | 70 | 10 |  |  |  |  | 0 |  | 378249 | 2 | 1 | -2 | 0 | 352.97 | 0 | 9280.86 | 0 | 0 | 9280.86 |  | 0 | 3 | 0 | )*4 | 0 | 1 | 0 | 0 | 0 | 0
17 | 1 | 564 | 564 | 149 | 2.14-2103-14-4/1 | Техническое сопровождение ЛВС, техническое обслуживание устройств бесперебойного питания UPS (ИБП, дополнительный батарейный модуль) | устройство | 12 | 0 |  |  |  |  | 24746.4 | 0 | 0 | 0 | 24746.4 | 0 | 72 | 0 | 0 | 17322.48 | 2474.64 |  | 33266894 | 2062.2 | 0 | 0 | 0 | 2062.2 | 0 | 6 | 0 | 0 | 515.55 | 0 | 0 | 0 | 515.55 | 0 | 1.5 | 0 | 0 | 70 | 10 | 1 | 1 |  |  | 1 | 1 | 1 | 1 |  |  |  |  | 0 | 4 | СН-2012-2018.2. База. Сб.14-2103-14-4/1 |  |  | 0 | 0 |  | 0 | 1 | 0 | 1 | 1 | 1 | 1 | 1 | 1 |  | 70 | 10 |  |  |  |  | 0 | 0 | [5 empty] | 0 |  | 0 | 24746.4 | 0 | 0 | 0 | 2062.2 | 0 | 6 | 0 | 0 | 17322.48 | 2474.64 |  |  |  | )*4 | )*4 | )*4 | )*4 |  | )*4 | )*4 |  |  |  | 0 | 0 | 1 | 1 |  |  |  | 1013 | устройство | устройство | 1 | [6 empty] | 32893472 | 1 | СН-2012 | 0 |  | 4 | 0 | Подрядные работы, гл. 1-5 | работа |  |  |  | 0 | 515.55 | 0 | 0 | 0 | 515.55 | 1.5 | 0 | 0 | [17 empty] | 0 | 0 | 0 |  |  |  |  | 70 | 10 |  |  |  |  | 0 |  | -355618691 | 2 | 1 | -2 | 0 | 0 | 0 | 44543.52 | 0 | 0 | 44543.52 |  | 0 | 3 | 0 | )*4 | 0 | 1 | 0 | 0 | 0 | 0
17 | 1 | 567 | 567 | 150 | 1.22-2103-5-1/1 | Техническое обслуживание распаячной коробки оптоволоконной линии связи (оптический бокс) | шт. | 6 | 0 |  |  |  |  | 1783.44 | 132.72 | 0 | 0 | 1650.72 | 0 | 6.72 | 0 | 0 | 1155.5 | 165.07 |  | 33266894 | 297.24 | 22.12 | 0 | 0 | 275.12 | 0 | 1.12 | 0 | 0 | 74.31 | 5.53 | 0 | 0 | 68.78 | 0 | 0.28 | 0 | 0 | 70 | 10 | 1 | 1 |  |  | 1 | 1 | 1 | 1 |  |  |  |  | 0 | 4 | СН-2012-2018.1. База. Сб.22-2103-5-1/1 |  |  | 0 | 0 |  | 0 | 1 | 0 | 1 | 1 | 1 | 1 | 1 | 1 |  | 70 | 10 |  |  |  |  | 0 | 0 | [5 empty] | 0 |  | 0 | 1783.44 | 22.12 | 0 | 0 | 275.12 | 0 | 1.12 | 0 | 0 | 1155.504 | 165.072 |  |  |  | )*4 | )*4 | )*4 | )*4 |  | )*4 | )*4 |  |  |  | 0 | 0 | 1 | 1 |  |  |  | 1010 | шт. | шт. | 1 | [6 empty] | 32893472 | 1 | СН-2012 | 0 |  | 4 | 0 | Подрядные работы, гл. 1-5 | работа |  |  |  | 0 | 74.31 | 5.53 | 0 | 0 | 68.78 | 0.28 | 0 | 0 | [17 empty] | 0 | 0 | 0 |  |  |  |  | 70 | 10 |  |  |  |  | 0 |  | -1693828316 | 2 | 1 | -2 | 0 | 0 | 0 | 3104.01 | 0 | 0 | 3104.01 |  | 0 | 3 | 0 | )*4 | 0 | 1 | 0 | 0 | 0 | 0
17 | 1 | 568 | 568 | 151 | 2.14-2103-14-3/1 | Техническое сопровождение ЛВС, сопровождение и обслуживание АРМ, подключенного к локальной сети (корп. 1, ПТСО) | 1 АРМ | 3 | 0 |  |  |  |  | 4124.4 | 0 | 0 | 0 | 4124.4 | 0 | 12 | 0 | 0 | 2887.08 | 412.44 |  | 33266894 | 1374.8 | 0 | 0 | 0 | 1374.8 | 0 | 4 | 0 | 0 | 343.7 | 0 | 0 | 0 | 343.7 | 0 | 1 | 0 | 0 | 70 | 10 | 1 | 1 |  |  | 1 | 1 | 1 | 1 |  |  |  |  | 0 | 4 | СН-2012-2018.2. База. Сб.14-2103-14-3/1 |  |  | 0 | 0 |  | 0 | 1 | 0 | 1 | 1 | 1 | 1 | 1 | 1 |  | 70 | 10 |  |  |  |  | 0 | 0 | [5 empty] | 0 |  | 0 | 4124.4 | 0 | 0 | 0 | 1374.8 | 0 | 4 | 0 | 0 | 2887.08 | 412.44 |  |  |  | )*4 | )*4 | )*4 | )*4 |  | )*4 | )*4 |  |  |  | 0 | 0 | 1 | 1 |  |  |  | 1013 | 1 АРМ | 1 АРМ | 1 | [6 empty] | 32893472 | 1 | СН-2012 | 0 |  | 4 | 0 | Подрядные работы, гл. 1-5 | работа |  |  |  | 0 | 343.7 | 0 | 0 | 0 | 343.7 | 1 | 0 | 0 | [17 empty] | 0 | 0 | 0 |  |  |  |  | 70 | 10 |  |  |  |  | 0 |  | -553271070 | 2 | 1 | -2 | 0 | 0 | 0 | 7423.92 | 0 | 0 | 7423.92 |  | 0 | 3 | 0 | )*4 | 0 | 1 | 0 | 0 | 0 | 0
17 | 1 | 569 | 569 | 152 | 2.14-2103-14-1/1 | Техническое сопровождение ЛВС, настройка и техническая поддержка активного сетевого оборудования (коммутатор 48-портовый, 24-портовый) | устройство | 5 | 0 |  |  |  |  | 27496 | 0 | 0 | 0 | 27496 | 0 | 80 | 0 | 0 | 19247.2 | 2749.6 |  | 33266894 | 5499.2 | 0 | 0 | 0 | 5499.2 | 0 | 16 | 0 | 0 | 1374.8 | 0 | 0 | 0 | 1374.8 | 0 | 4 | 0 | 0 | 70 | 10 | 1 | 1 |  |  | 1 | 1 | 1 | 1 |  |  |  |  | 0 | 4 | СН-2012-2018.2. База. Сб.14-2103-14-1/1 |  |  | 0 | 0 |  | 0 | 1 | 0 | 1 | 1 | 1 | 1 | 1 | 1 |  | 70 | 10 |  |  |  |  | 0 | 0 | [5 empty] | 0 |  | 0 | 27496 | 0 | 0 | 0 | 5499.2 | 0 | 16 | 0 | 0 | 19247.2 | 2749.6 |  |  |  | )*4 | )*4 | )*4 | )*4 |  | )*4 | )*4 |  |  |  | 0 | 0 | 1 | 1 |  |  |  | 1013 | устройство | устройство | 1 | [6 empty] | 32893472 | 1 | СН-2012 | 0 |  | 4 | 0 | Подрядные работы, гл. 1-5 | работа |  |  |  | 0 | 1374.8 | 0 | 0 | 0 | 1374.8 | 4 | 0 | 0 | [17 empty] | 0 | 0 | 0 |  |  |  |  | 70 | 10 |  |  |  |  | 0 |  | 1651710983 | 2 | 1 | -2 | 0 | 0 | 0 | 49492.8 | 0 | 0 | 49492.8 |  | 0 | 3 | 0 | )*4 | 0 | 1 | 0 | 0 | 0 | 0
17 | 1 | 570 | 570 | 153 | 2.14-2103-14-2/1 | Техническое сопровождение ЛВС, техническое обслуживание серверов (корп. 2, серверная, RAID массив) | 1 сервер | 5 | 0 |  |  |  |  | 27496 | 0 | 0 | 0 | 27496 | 0 | 80 | 0 | 0 | 19247.2 | 2749.6 |  | 33266894 | 5499.2 | 0 | 0 | 0 | 5499.2 | 0 | 16 | 0 | 0 | 1374.8 | 0 | 0 | 0 | 1374.8 | 0 | 4 | 0 | 0 | 70 | 10 | 1 | 1 |  |  | 1 | 1 | 1 | 1 |  |  |  |  | 0 | 4 | СН-2012-2018.2. База. Сб.14-2103-14-2/1 |  |  | 0 | 0 |  | 0 | 1 | 0 | 1 | 1 | 1 | 1 | 1 | 1 |  | 70 | 10 |  |  |  |  | 0 | 0 | [5 empty] | 0 |  | 0 | 27496 | 0 | 0 | 0 | 5499.2 | 0 | 16 | 0 | 0 | 19247.2 | 2749.6 |  |  |  | )*4 | )*4 | )*4 | )*4 |  | )*4 | )*4 |  |  |  | 0 | 0 | 1 | 1 |  |  |  | 1013 | 1 сервер | 1 сервер | 1 | [6 empty] | 32893472 | 1 | СН-2012 | 0 |  | 4 | 0 | Подрядные работы, гл. 1-5 | работа |  |  |  | 0 | 1374.8 | 0 | 0 | 0 | 1374.8 | 4 | 0 | 0 | [17 empty] | 0 | 0 | 0 |  |  |  |  | 70 | 10 |  |  |  |  | 0 |  | -180485439 | 2 | 1 | -2 | 0 | 0 | 0 | 49492.8 | 0 | 0 | 49492.8 |  | 0 | 3 | 0 | )*4 | 0 | 1 | 0 | 0 | 0 | 0
17 | 1 | 574 | 574 | 154 | 1.22-2103-4-1/1 | Техническое обслуживание конвертора (оптоволокно-витая пара) (преобразователь интерфейсов) | шт. | 1 | 0 |  |  |  |  | 1497.76 | 85.24 | 0 | 0 | 1412.52 | 0 | 4.92 | 0 | 0 | 988.76 | 141.25 |  | 33266894 | 1497.76 | 85.24 | 0 | 0 | 1412.52 | 0 | 4.92 | 0 | 0 | 374.44 | 21.31 | 0 | 0 | 353.13 | 0 | 1.23 | 0 | 0 | 70 | 10 | 1 | 1 |  |  | 1 | 1 | 1 | 1 |  |  |  |  | 0 | 4 | СН-2012-2018.1. База. Сб.22-2103-4-1/1 |  |  | 0 | 0 |  | 0 | 1 | 0 | 1 | 1 | 1 | 1 | 1 | 1 |  | 70 | 10 |  |  |  |  | 0 | 0 | [5 empty] | 0 |  | 0 | 1497.76 | 85.24 | 0 | 0 | 1412.52 | 0 | 4.92 | 0 | 0 | 988.764 | 141.252 |  |  |  | )*4 | )*4 | )*4 | )*4 |  | )*4 | )*4 |  |  |  | 0 | 0 | 1 | 1 |  |  |  | 1010 | шт. | шт. | 1 | [6 empty] | 32893472 | 1 | СН-2012 | 0 |  | 4 | 0 | Подрядные работы, гл. 1-5 | работа |  |  |  | 0 | 374.44 | 21.31 | 0 | 0 | 353.13 | 1.23 | 0 | 0 | [17 empty] | 0 | 0 | 0 |  |  |  |  | 70 | 10 |  |  |  |  | 0 |  | 1592205932 | 2 | 1 | -2 | 0 | 0 | 0 | 2627.77 | 0 | 0 | 2627.77 |  | 0 | 3 | 0 | )*4 | 0 | 1 | 0 | 0 | 0 | 0
17 | 1 | 579 | 579 | 155 | 3.1-2103-3-1/1 | Техническое обслуживание панелей кроссовых на 100 пар (патч-панели) | шт. | 5 | 0 |  |  |  |  | 1586.38 | 16 | 126.14 | 90.72 | 1444.24 | 0 | 5.88 | 0 | 0 | 1010.97 | 144.42 |  | 33266894 | 317.276 | 3.2 | 25.228 | 18.144 | 288.848 | 0 | 1.176 | 0 | 0 | 112.97 | 0.8 | 9.01 | 6.48 | 103.16 | 0 | 0.42 | 0 | 0 | 70 | 10 | 1 | 1 |  |  | 1 | 1 | 1 | 1 |  |  |  |  | 0 | 4 | СН-2012-2018.3. База. Сб.1-2103-3-1/1 |  |  | 0 | 0 |  | 0 | 1 | 0 | 1 | 1 | 1 | 1 | 1 | 1 |  | 70 | 10 |  |  |  |  | 0 | 0 | [5 empty] | 0 |  | 0 | 1586.38 | 3.2 | 25.228 | 18.144 | 288.848 | 0 | 1.176 | 0 | 0 | 1010.968 | 144.424 |  |  |  | )*4 | )*0,7)*4 | )*0,7)*4 | )*0,7)*4 |  | )*0,7)*4 | )*0,7)*4 |  |  |  | 0 | 0 | 1 | 1 |  |  |  | 1010 | шт. | шт. | 1 | [6 empty] | 32893472 | 1 | СН-2012 | 0 |  | 4 | 0 | Подрядные работы, гл. 1-5 | работа |  |  |  | 0 | 112.97 | 0.8 | 9.01 | 6.48 | 103.16 | 0.42 | 0 | 0 | [17 empty] | 0 | 0 | 0 |  |  |  |  | 70 | 10 |  |  |  |  | 0 |  | -1670637606 | 2 | 1 | -2 | 0 | 97.98 | 0 | 2839.75 | 0 | 0 | 2839.75 |  | 0 | 3 | 0 | )*4 | 0 | 1 | 0 | 0 | 0 | 0
51 | 1 | 5 | 1252 |  | Новый подраздел | Внутреннее видеонаблюдение | 0 | [6 empty] | 220770.72 | 3920.36 | 4049.5 | 2914.44 | 212800.86 | 0 | 768.1 | 0 | 0 | 148960.6 | 21280.08 |  |  | 220770.72 | 3920.36 | 4049.5 | 2914.44 | 212800.86 | 0 | 768.1 | 0 | 0 | 148960.6 | 21280.08 |  |  | 0 | 0 | 0 | 394159 | 0 | 0 | 394159 | 3920.36 | 3920.36 | 0 | 3920.36 | 0 | 0 | 0 | 0 | [20 empty] | 0 | 0 | 0 | 394159 | 0 | 0 | 394159 | 3920.36 | 3920.36 | 0 | 3920.36 | 0 | 0 | 0 | 0 | [115 empty] | 0
50 | 0 | 0 | 1 | 201 | 220770.72 | ПЗ | Прямые затраты |  |  | 201 | 1 | 3 |  | 2
50 | 0 | 0 | 1 | 202 | 3920.36 | СтМатОб | Стоимость материальных ресурсов (всего) |  |  | 202 | 2 | 3 |  | 2
50 | 0 | 0 | 1 | 222 | 0 | СтМатОбЗак | Стоимость материалов и оборудования заказчика |  |  | 222 | 3 | 3 |  | 2
50 | 0 | 0 | 1 | 225 | 3920.36 | СтМатОбПод | Стоимость материалов и оборудования подрядчика |  |  | 225 | 4 | 3 |  | 2
50 | 0 | 0 | 1 | 226 | 3920.36 | СтМат | Стоимость материалов (всего) |  |  | 226 | 5 | 3 |  | 2
50 | 0 | 0 | 1 | 227 | 0 | СтМатЗак | Стоимость материалов заказчика |  |  | 227 | 6 | 3 |  | 2
50 | 0 | 0 | 1 | 228 | 3920.36 | СтМатПод | Стоимость материалов подрядчика |  |  | 228 | 7 | 3 |  | 2
50 | 0 | 0 | 1 | 216 | 0 | Оборуд | Стоимость оборудования (всего) |  |  | 216 | 8 | 3 |  | 2
50 | 0 | 0 | 1 | 223 | 0 | ОборудЗак | Стоимость оборудования заказчика |  |  | 223 | 9 | 3 |  | 2
50 | 0 | 0 | 1 | 229 | 0 | ОборудПод | Стоимость оборудования подрядчика |  |  | 229 | 10 | 3 |  | 2
50 | 0 | 0 | 1 | 203 | 4049.5 | ЭММ | Эксплуатация машин |  |  | 203 | 11 | 3 |  | 2
50 | 0 | 0 | 1 | 231 | 0 | ЭММсНРиСП | Эксплуатация машин по ТСН-2001.16 |  |  | 231 | 12 | 3 |  | 2
50 | 0 | 0 | 1 | 204 | 2914.44 | ЗПМ | ЗП машинистов |  |  | 204 | 13 | 3 |  | 2
50 | 0 | 0 | 1 | 205 | 212800.86 | ОЗП | Основная ЗП рабочих |  |  | 205 | 14 | 3 |  | 2
50 | 0 | 0 | 1 | 232 | 0 | ОЗПсНРиСП | Основная ЗП рабочих по ТСН-2001.16 |  |  | 232 | 15 | 3 |  | 2
50 | 0 | 0 | 1 | 214 | 0 | Строит | Строительные работы с НР и СП |  |  | 214 | 16 | 3 |  | 2
50 | 0 | 0 | 1 | 215 | 0 | Монтаж | Монтажные работы с НР и СП |  |  | 215 | 17 | 3 |  | 2
50 | 0 | 0 | 1 | 217 | 394159 | Прочие | Прочие работы с НР и СП |  |  | 217 | 18 | 3 |  | 2
50 | 0 | 0 | 1 | 230 | 0 | ПрочиеЗатр | Прочие затраты по ТСН-2001.16 |  |  | 230 | 19 | 3 |  | 2
50 | 0 | 0 | 1 | 206 | 0 | ВозврМат | Возврат материалов |  |  | 206 | 20 | 3 |  | 2
50 | 0 | 0 | 1 | 207 | 768.1 | ТрудСтр | Трудозатраты строителей |  |  | 207 | 21 | 3 |  | -1
50 | 0 | 0 | 1 | 208 | 0 | ТрудМаш | Трудозатраты машинистов |  |  | 208 | 22 | 3 |  | -1
50 | 0 | 0 | 1 | 209 | 0 | ТранспМат | Транспорт материалов |  |  | 209 | 23 | 3 |  | 2
50 | 0 | 0 | 1 | 210 | 148960.6 | НР | Накладные расходы |  |  | 210 | 24 | 3 |  | 2
50 | 0 | 0 | 1 | 211 | 21280.08 | СмПриб | Сметная прибыль |  |  | 211 | 25 | 3 |  | 2
50 | 0 | 0 | 1 | 224 | 394159 | Всего | Всего с НР и СП |  |  | 224 | 26 | 3 |  | 2
5 | 1 |  | 1303 |  | Новый подраздел | Пульт централизованного наблюдения |  | 0 |  | 0 | [10 empty] | 0 | [53 empty] | 0 | [11 empty] | 0
52 | 1 | 5 | 1296 | 0 | Новый подраздел | Пульт централизованного наблюдения | [7 empty] | 3215.44 | 32.8 | 0 | 0 | 3182.64 | 0 | 11.36 | 0 | 0 | 2227.85 | 318.26 | 0 | 0 | 3215.44 | 32.8 | 0 | 0 | 3182.64 | 0 | 11.36 | 0 | 0 | 2227.85 | 318.26 | 0 | 0 | 0 | 0 | 0 | 5761.55 | 0 | 0 | 5761.55 | 32.8 | 32.8 | 0 | 32.8 | 0 | 0 | 0 | 0 | 0 | 0 | 0 | 0 | 0 | 0 | 0 | 0 | 0 | 0 | 0 | 0 | 0 | 0 | 0 | 0 | 0 | 0 | 0 | 0 | 0 | 0 | 0 | 5761.55 | 0 | 0 | 5761.55 | 32.8 | 32.8 | 0 | 32.8 | 0 | 0 | 0 | 0 | 0 | 0 | 0 | 0 | 0 | 0 | 0 | 0 | 0 | 0 | 0 | 0 | 0 | 0 | 0 | 0 | 0 | 0 | 0 | 0 | 0 | 0 | 0 | 0 | 0 | 0 | 0 | 0 | 0 | 0 | 0 | 0 | 0 | 0 | 0 | 0 | 0 | 0 | 0 | 0 | 0 | 0 | 0 | 0 | 0 | 0 | 0 | 0 | 0 | 0 | 0 | 0 | 0 | 0 | 0 | 0 | 0 | 0 | 0 | 0 | 0 | 0 | 0 | 0 | 0 | 0 | 0 | 0 | 0 | 0 | 0 | 0 | 0 | 0 | 0 | 0 | 0 | 0 | 0 | 0 | 0 | 0 | 0 | 0 | 0 | 0 | 0 | 0 | 0 | 0 | 0 | 0 | 0 | 0 | 0 | 0 | 0 | 0 | 0 | 0 | 0 | 0 | 0 | 0 | 0 | 0 | 0 | 0 | 0 | 0 | 0 | 0 | 0 | 0 | 0 | 0
17 | 1 | 582 | 582 | 156 | 1.22-2203-2-3/1 | Техническое обслуживание видеомонитора | шт. | 2 | 0 |  |  |  |  | 1840.64 | 32.8 | 0 | 0 | 1807.84 | 0 | 7.36 | 0 | 0 | 1265.49 | 180.78 |  | 33266894 | 920.32 | 16.4 | 0 | 0 | 903.92 | 0 | 3.68 | 0 | 0 | 230.08 | 4.1 | 0 | 0 | 225.98 | 0 | 0.92 | 0 | 0 | 70 | 10 | 1 | 1 |  |  | 1 | 1 | 1 | 1 |  |  |  |  | 0 | 4 | СН-2012-2018.1. База. Сб.22-2203-2-3/1 |  |  | 0 | 0 |  | 0 | 1 | 0 | 1 | 1 | 1 | 1 | 1 | 1 |  | 70 | 10 |  |  |  |  | 0 | 0 | [5 empty] | 0 |  | 0 | 1840.64 | 16.4 | 0 | 0 | 903.92 | 0 | 3.68 | 0 | 0 | 1265.488 | 180.784 |  |  |  | )*4 | )*4 | )*4 | )*4 |  | )*4 | )*4 |  |  |  | 0 | 0 | 1 | 1 |  |  |  | 1010 | шт. | шт. | 1 | [6 empty] | 32893472 | 1 | СН-2012 | 0 |  | 4 | 0 | Подрядные работы, гл. 1-5 | работа |  |  |  | 0 | 230.08 | 4.1 | 0 | 0 | 225.98 | 0.92 | 0 | 0 | [17 empty] | 0 | 0 | 0 |  |  |  |  | 70 | 10 |  |  |  |  | 0 |  | -516800299 | 2 | 1 | -2 | 0 | 0 | 0 | 3286.91 | 0 | 0 | 3286.91 |  | 0 | 3 | 0 | )*4 | 0 | 1 | 0 | 0 | 0 | 0
17 | 1 | 583 | 583 | 157 | 2.14-2103-14-3/1 | Техническое сопровождение ЛВС, сопровождение и обслуживание АРМ, подключенного к локальной сети (корп.2) | 1 АРМ | 1 | 0 |  |  |  |  | 1374.8 | 0 | 0 | 0 | 1374.8 | 0 | 4 | 0 | 0 | 962.36 | 137.48 |  | 33266894 | 1374.8 | 0 | 0 | 0 | 1374.8 | 0 | 4 | 0 | 0 | 343.7 | 0 | 0 | 0 | 343.7 | 0 | 1 | 0 | 0 | 70 | 10 | 1 | 1 |  |  | 1 | 1 | 1 | 1 |  |  |  |  | 0 | 4 | СН-2012-2018.2. База. Сб.14-2103-14-3/1 |  |  | 0 | 0 |  | 0 | 1 | 0 | 1 | 1 | 1 | 1 | 1 | 1 |  | 70 | 10 |  |  |  |  | 0 | 0 | [5 empty] | 0 |  | 0 | 1374.8 | 0 | 0 | 0 | 1374.8 | 0 | 4 | 0 | 0 | 962.36 | 137.48 |  |  |  | )*4 | )*4 | )*4 | )*4 |  | )*4 | )*4 |  |  |  | 0 | 0 | 1 | 1 |  |  |  | 1013 | 1 АРМ | 1 АРМ | 1 | [6 empty] | 32893472 | 1 | СН-2012 | 0 |  | 4 | 0 | Подрядные работы, гл. 1-5 | работа |  |  |  | 0 | 343.7 | 0 | 0 | 0 | 343.7 | 1 | 0 | 0 | [17 empty] | 0 | 0 | 0 |  |  |  |  | 70 | 10 |  |  |  |  | 0 |  | 1542353089 | 2 | 1 | -2 | 0 | 0 | 0 | 2474.64 | 0 | 0 | 2474.64 |  | 0 | 3 | 0 | )*4 | 0 | 1 | 0 | 0 | 0 | 0
51 | 1 | 5 | 1296 |  | Новый подраздел | Пульт централизованного наблюдения | 0 | [6 empty] | 3215.44 | 32.8 | 0 | 0 | 3182.64 | 0 | 11.36 | 0 | 0 | 2227.85 | 318.26 |  |  | 3215.44 | 32.8 | 0 | 0 | 3182.64 | 0 | 11.36 | 0 | 0 | 2227.85 | 318.26 |  |  | 0 | 0 | 0 | 5761.55 | 0 | 0 | 5761.55 | 32.8 | 32.8 | 0 | 32.8 | 0 | 0 | 0 | 0 | [20 empty] | 0 | 0 | 0 | 5761.55 | 0 | 0 | 5761.55 | 32.8 | 32.8 | 0 | 32.8 | 0 | 0 | 0 | 0 | [115 empty] | 0
50 | 0 | 0 | 1 | 201 | 3215.44 | ПЗ | Прямые затраты |  |  | 201 | 1 | 3 |  | 2
50 | 0 | 0 | 1 | 202 | 32.8 | СтМатОб | Стоимость материальных ресурсов (всего) |  |  | 202 | 2 | 3 |  | 2
50 | 0 | 0 | 1 | 222 | 0 | СтМатОбЗак | Стоимость материалов и оборудования заказчика |  |  | 222 | 3 | 3 |  | 2
50 | 0 | 0 | 1 | 225 | 32.8 | СтМатОбПод | Стоимость материалов и оборудования подрядчика |  |  | 225 | 4 | 3 |  | 2
50 | 0 | 0 | 1 | 226 | 32.8 | СтМат | Стоимость материалов (всего) |  |  | 226 | 5 | 3 |  | 2
50 | 0 | 0 | 1 | 227 | 0 | СтМатЗак | Стоимость материалов заказчика |  |  | 227 | 6 | 3 |  | 2
50 | 0 | 0 | 1 | 228 | 32.8 | СтМатПод | Стоимость материалов подрядчика |  |  | 228 | 7 | 3 |  | 2
50 | 0 | 0 | 1 | 216 | 0 | Оборуд | Стоимость оборудования (всего) |  |  | 216 | 8 | 3 |  | 2
50 | 0 | 0 | 1 | 223 | 0 | ОборудЗак | Стоимость оборудования заказчика |  |  | 223 | 9 | 3 |  | 2
50 | 0 | 0 | 1 | 229 | 0 | ОборудПод | Стоимость оборудования подрядчика |  |  | 229 | 10 | 3 |  | 2
50 | 0 | 0 | 1 | 203 | 0 | ЭММ | Эксплуатация машин |  |  | 203 | 11 | 3 |  | 2
50 | 0 | 0 | 1 | 231 | 0 | ЭММсНРиСП | Эксплуатация машин по ТСН-2001.16 |  |  | 231 | 12 | 3 |  | 2
50 | 0 | 0 | 1 | 204 | 0 | ЗПМ | ЗП машинистов |  |  | 204 | 13 | 3 |  | 2
50 | 0 | 0 | 1 | 205 | 3182.64 | ОЗП | Основная ЗП рабочих |  |  | 205 | 14 | 3 |  | 2
50 | 0 | 0 | 1 | 232 | 0 | ОЗПсНРиСП | Основная ЗП рабочих по ТСН-2001.16 |  |  | 232 | 15 | 3 |  | 2
50 | 0 | 0 | 1 | 214 | 0 | Строит | Строительные работы с НР и СП |  |  | 214 | 16 | 3 |  | 2
50 | 0 | 0 | 1 | 215 | 0 | Монтаж | Монтажные работы с НР и СП |  |  | 215 | 17 | 3 |  | 2
50 | 0 | 0 | 1 | 217 | 5761.55 | Прочие | Прочие работы с НР и СП |  |  | 217 | 18 | 3 |  | 2
50 | 0 | 0 | 1 | 230 | 0 | ПрочиеЗатр | Прочие затраты по ТСН-2001.16 |  |  | 230 | 19 | 3 |  | 2
50 | 0 | 0 | 1 | 206 | 0 | ВозврМат | Возврат материалов |  |  | 206 | 20 | 3 |  | 2
50 | 0 | 0 | 1 | 207 | 11.36 | ТрудСтр | Трудозатраты строителей |  |  | 207 | 21 | 3 |  | -1
50 | 0 | 0 | 1 | 208 | 0 | ТрудМаш | Трудозатраты машинистов |  |  | 208 | 22 | 3 |  | -1
50 | 0 | 0 | 1 | 209 | 0 | ТранспМат | Транспорт материалов |  |  | 209 | 23 | 3 |  | 2
50 | 0 | 0 | 1 | 210 | 2227.85 | НР | Накладные расходы |  |  | 210 | 24 | 3 |  | 2
50 | 0 | 0 | 1 | 211 | 318.26 | СмПриб | Сметная прибыль |  |  | 211 | 25 | 3 |  | 2
50 | 0 | 0 | 1 | 224 | 5761.55 | Всего | Всего с НР и СП |  |  | 224 | 26 | 3 |  | 2
5 | 1 |  | 1344 |  | Новый подраздел | Периметральное видеонаблюдение |  | 0 |  | 0 | [10 empty] | 0 | [53 empty] | 0 | [11 empty] | 0
52 | 1 | 5 | 1332 | 0 | Новый подраздел | Периметральное видеонаблюдение | [7 empty] | 75622.95 | 2934.2 | 4251.36 | 3059.73 | 68437.39 | 0 | 265.44 | 0 | 0 | 47906.17 | 6843.74 | 0 | 0 | 75622.95 | 2934.2 | 4251.36 | 3059.73 | 68437.39 | 0 | 265.44 | 0 | 0 | 47906.17 | 6843.74 | 0 | 0 | 0 | 0 | 0 | 133677.36 | 0 | 0 | 133677.36 | 2934.2 | 2934.2 | 0 | 2934.2 | 0 | 0 | 0 | 0 | 0 | 0 | 0 | 0 | 0 | 0 | 0 | 0 | 0 | 0 | 0 | 0 | 0 | 0 | 0 | 0 | 0 | 0 | 0 | 0 | 0 | 0 | 0 | 133677.36 | 0 | 0 | 133677.36 | 2934.2 | 2934.2 | 0 | 2934.2 | 0 | 0 | 0 | 0 | 0 | 0 | 0 | 0 | 0 | 0 | 0 | 0 | 0 | 0 | 0 | 0 | 0 | 0 | 0 | 0 | 0 | 0 | 0 | 0 | 0 | 0 | 0 | 0 | 0 | 0 | 0 | 0 | 0 | 0 | 0 | 0 | 0 | 0 | 0 | 0 | 0 | 0 | 0 | 0 | 0 | 0 | 0 | 0 | 0 | 0 | 0 | 0 | 0 | 0 | 0 | 0 | 0 | 0 | 0 | 0 | 0 | 0 | 0 | 0 | 0 | 0 | 0 | 0 | 0 | 0 | 0 | 0 | 0 | 0 | 0 | 0 | 0 | 0 | 0 | 0 | 0 | 0 | 0 | 0 | 0 | 0 | 0 | 0 | 0 | 0 | 0 | 0 | 0 | 0 | 0 | 0 | 0 | 0 | 0 | 0 | 0 | 0 | 0 | 0 | 0 | 0 | 0 | 0 | 0 | 0 | 0 | 0 | 0 | 0 | 0 | 0 | 0 | 0 | 0 | 0
17 | 1 | 590 | 590 | 158 | 3.1-2303-2-1/1 | Техническое обслуживание видеокамеры с термокожухом (территория ДО "Полет") | шт. | 22 | 0 |  |  |  |  | 36147.76 | 2076.8 | 3052.9 | 2197.27 | 31018.06 | 0 | 126.28 | 0 | 0 | 21712.64 | 3101.81 |  | 33266894 | 1643.08 | 94.4 | 138.768 | 99.876 | 1409.912 | 0 | 5.74 | 0 | 0 | 576.7 | 23.6 | 49.56 | 35.67 | 503.54 | 0 | 2.05 | 0 | 0 | 70 | 10 | 1 | 1 |  |  | 1 | 1 | 1 | 1 |  |  |  |  | 0 | 4 | СН-2012-2018.3. База. Сб.1-2303-2-1/1 |  |  | 0 | 0 |  | 0 | 1 | 0 | 1 | 1 | 1 | 1 | 1 | 1 |  | 70 | 10 |  |  |  |  | 0 | 0 | [5 empty] | 0 |  | 0 | 36147.76 | 94.4 | 138.768 | 99.876 | 1409.912 | 0 | 5.74 | 0 | 0 | 21712.642 | 3101.806 |  |  |  | )*4 | )*0,7)*4 | )*0,7)*4 | )*0,7)*4 |  | )*0,7)*4 | )*0,7)*4 |  |  |  | 0 | 0 | 1 | 1 |  |  |  | 1010 | шт. | шт. | 1 | [6 empty] | 32893472 | 1 | СН-2012 | 0 |  | 4 | 0 | Подрядные работы, гл. 1-5 | работа |  |  |  | 0 | 576.7 | 23.6 | 49.56 | 35.67 | 503.54 | 2.05 | 0 | 0 | [17 empty] | 0 | 0 | 0 |  |  |  |  | 70 | 10 |  |  |  |  | 0 |  | 6745801 | 2 | 1 | -2 | 0 | 2373.05 | 0 | 63335.26 | 0 | 0 | 63335.26 |  | 0 | 3 | 0 | )*4 | 0 | 1 | 0 | 0 | 0 | 0
17 | 1 | 591 | 591 | 159 | 2.14-2103-14-1/1 | Техническое сопровождение ЛВС, настройка и техническая поддержка активного сетевого оборудования (коммутатор 8-портовый) | устройство | 3 | 0 |  |  |  |  | 16497.6 | 0 | 0 | 0 | 16497.6 | 0 | 48 | 0 | 0 | 11548.32 | 1649.76 |  | 33266894 | 5499.2 | 0 | 0 | 0 | 5499.2 | 0 | 16 | 0 | 0 | 1374.8 | 0 | 0 | 0 | 1374.8 | 0 | 4 | 0 | 0 | 70 | 10 | 1 | 1 |  |  | 1 | 1 | 1 | 1 |  |  |  |  | 0 | 4 | СН-2012-2018.2. База. Сб.14-2103-14-1/1 |  |  | 0 | 0 |  | 0 | 1 | 0 | 1 | 1 | 1 | 1 | 1 | 1 |  | 70 | 10 |  |  |  |  | 0 | 0 | [5 empty] | 0 |  | 0 | 16497.6 | 0 | 0 | 0 | 5499.2 | 0 | 16 | 0 | 0 | 11548.32 | 1649.76 |  |  |  | )*4 | )*4 | )*4 | )*4 |  | )*4 | )*4 |  |  |  | 0 | 0 | 1 | 1 |  |  |  | 1013 | устройство | устройство | 1 | [6 empty] | 32893472 | 1 | СН-2012 | 0 |  | 4 | 0 | Подрядные работы, гл. 1-5 | работа |  |  |  | 0 | 1374.8 | 0 | 0 | 0 | 1374.8 | 4 | 0 | 0 | [17 empty] | 0 | 0 | 0 |  |  |  |  | 70 | 10 |  |  |  |  | 0 |  | 1463233766 | 2 | 1 | -2 | 0 | 0 | 0 | 29695.68 | 0 | 0 | 29695.68 |  | 0 | 3 | 0 | )*4 | 0 | 1 | 0 | 0 | 0 | 0
17 | 1 | 597 | 597 | 160 | 3.1-2203-61-1/1 | Техническое обслуживание шкафа навесного 700х1200, 300х400 | шт. | 3 | 0 |  |  |  |  | 7369.31 | 288.36 | 643.44 | 463.01 | 6437.51 | 0 | 26.208 | 0 | 0 | 4506.26 | 643.75 |  | 33266894 | 2456.436 | 96.12 | 214.48 | 154.336 | 2145.836 | 0 | 8.736 | 0 | 0 | 867 | 24.03 | 76.6 | 55.12 | 766.37 | 0 | 3.12 | 0 | 0 | 70 | 10 | 1 | 1 |  |  | 1 | 1 | 1 | 1 |  |  |  |  | 0 | 4 | СН-2012-2018.3. База. Сб.1-2203-61-1/1 |  |  | 0 | 0 |  | 0 | 1 | 0 | 1 | 1 | 1 | 1 | 1 | 1 |  | 70 | 10 |  |  |  |  | 0 | 0 | [5 empty] | 0 |  | 0 | 7369.31 | 96.12 | 214.48 | 154.336 | 2145.836 | 0 | 8.736 | 0 | 0 | 4506.257 | 643.751 |  |  |  | )*4 | )*0,7)*4 | )*0,7)*4 | )*0,7)*4 |  | )*0,7)*4 | )*0,7)*4 |  |  |  | 0 | 0 | 1 | 1 |  |  |  | 1010 | шт. | шт. | 1 | [6 empty] | 32893472 | 1 | СН-2012 | 0 |  | 4 | 0 | Подрядные работы, гл. 1-5 | работа |  |  |  | 0 | 867 | 24.03 | 76.6 | 55.12 | 766.37 | 3.12 | 0 | 0 | [17 empty] | 0 | 0 | 0 |  |  |  |  | 70 | 10 |  |  |  |  | 0 |  | 232709475 | 2 | 1 | -2 | 0 | 500.05 | 0 | 13019.37 | 0 | 0 | 13019.37 |  | 0 | 3 | 0 | )*4 | 0 | 1 | 0 | 0 | 0 | 0
17 | 1 | 604 | 604 | 161 | 3.1-2203-20-1/1 | Техническое обслуживание источника резервного питания "СКАТ-1200Р\20" или "СКАТ-2400Р\20" (блок резервного питания ИВЭПР 12/5, Моллюск 12/3, Блок питания 24-5) | шт. | 10 | 0 |  |  |  |  | 3142.92 | 231.2 | 504.56 | 363.16 | 2407.16 | 0 | 9.8 | 0 | 0 | 1685.01 | 240.72 |  | 33266894 | 314.292 | 23.12 | 50.456 | 36.316 | 240.716 | 0 | 0.98 | 0 | 0 | 109.77 | 5.78 | 18.02 | 12.97 | 85.97 | 0 | 0.35 | 0 | 0 | 70 | 10 | 1 | 1 |  |  | 1 | 1 | 1 | 1 |  |  |  |  | 0 | 4 | СН-2012-2018.3. База. Сб.1-2203-20-1/1 |  |  | 0 | 0 |  | 0 | 1 | 0 | 1 | 1 | 1 | 1 | 1 | 1 |  | 70 | 10 |  |  |  |  | 0 | 0 | [5 empty] | 0 |  | 0 | 3142.92 | 23.12 | 50.456 | 36.316 | 240.716 | 0 | 0.98 | 0 | 0 | 1685.012 | 240.716 |  |  |  | )*4 | )*0,7)*4 | )*0,7)*4 | )*0,7)*4 |  | )*0,7)*4 | )*0,7)*4 |  |  |  | 0 | 0 | 1 | 1 |  |  |  | 1010 | шт. | шт. | 1 | [6 empty] | 32893472 | 1 | СН-2012 | 0 |  | 4 | 0 | Подрядные работы, гл. 1-5 | работа |  |  |  | 0 | 109.77 | 5.78 | 18.02 | 12.97 | 85.97 | 0.35 | 0 | 0 | [17 empty] | 0 | 0 | 0 |  |  |  |  | 70 | 10 |  |  |  |  | 0 |  | -1834512787 | 2 | 1 | -2 | 0 | 392.21 | 0 | 5460.86 | 0 | 0 | 5460.86 |  | 0 | 3 | 0 | )*4 | 0 | 1 | 0 | 0 | 0 | 0
17 | 1 | 609 | 609 | 162 | 3.1-2103-3-1/1 | Техническое обслуживание панелей кроссовых на 100 пар (патч-панели) | шт. | 2 | 0 |  |  |  |  | 634.56 | 6.4 | 50.46 | 36.29 | 577.7 | 0 | 2.352 | 0 | 0 | 404.39 | 57.77 |  | 33266894 | 317.276 | 3.2 | 25.228 | 18.144 | 288.848 | 0 | 1.176 | 0 | 0 | 112.97 | 0.8 | 9.01 | 6.48 | 103.16 | 0 | 0.42 | 0 | 0 | 70 | 10 | 1 | 1 |  |  | 1 | 1 | 1 | 1 |  |  |  |  | 0 | 4 | СН-2012-2018.3. База. Сб.1-2103-3-1/1 |  |  | 0 | 0 |  | 0 | 1 | 0 | 1 | 1 | 1 | 1 | 1 | 1 |  | 70 | 10 |  |  |  |  | 0 | 0 | [5 empty] | 0 |  | 0 | 634.56 | 3.2 | 25.228 | 18.144 | 288.848 | 0 | 1.176 | 0 | 0 | 404.39 | 57.77 |  |  |  | )*4 | )*0,7)*4 | )*0,7)*4 | )*0,7)*4 |  | )*0,7)*4 | )*0,7)*4 |  |  |  | 0 | 0 | 1 | 1 |  |  |  | 1010 | шт. | шт. | 1 | [6 empty] | 32893472 | 1 | СН-2012 | 0 |  | 4 | 0 | Подрядные работы, гл. 1-5 | работа |  |  |  | 0 | 112.97 | 0.8 | 9.01 | 6.48 | 103.16 | 0.42 | 0 | 0 | [17 empty] | 0 | 0 | 0 |  |  |  |  | 70 | 10 |  |  |  |  | 0 |  | -1670637606 | 2 | 1 | -2 | 0 | 39.19 | 0 | 1135.91 | 0 | 0 | 1135.91 |  | 0 | 3 | 0 | )*4 | 0 | 1 | 0 | 0 | 0 | 0
17 | 1 | 612 | 612 | 163 | 1.22-2103-5-1/1 | Техническое обслуживание распаячной коробки оптоволоконной линии связи (оптический бокс) | шт. | 6 | 0 |  |  |  |  | 1783.44 | 132.72 | 0 | 0 | 1650.72 | 0 | 6.72 | 0 | 0 | 1155.5 | 165.07 |  | 33266894 | 297.24 | 22.12 | 0 | 0 | 275.12 | 0 | 1.12 | 0 | 0 | 74.31 | 5.53 | 0 | 0 | 68.78 | 0 | 0.28 | 0 | 0 | 70 | 10 | 1 | 1 |  |  | 1 | 1 | 1 | 1 |  |  |  |  | 0 | 4 | СН-2012-2018.1. База. Сб.22-2103-5-1/1 |  |  | 0 | 0 |  | 0 | 1 | 0 | 1 | 1 | 1 | 1 | 1 | 1 |  | 70 | 10 |  |  |  |  | 0 | 0 | [5 empty] | 0 |  | 0 | 1783.44 | 22.12 | 0 | 0 | 275.12 | 0 | 1.12 | 0 | 0 | 1155.504 | 165.072 |  |  |  | )*4 | )*4 | )*4 | )*4 |  | )*4 | )*4 |  |  |  | 0 | 0 | 1 | 1 |  |  |  | 1010 | шт. | шт. | 1 | [6 empty] | 32893472 | 1 | СН-2012 | 0 |  | 4 | 0 | Подрядные работы, гл. 1-5 | работа |  |  |  | 0 | 74.31 | 5.53 | 0 | 0 | 68.78 | 0.28 | 0 | 0 | [17 empty] | 0 | 0 | 0 |  |  |  |  | 70 | 10 |  |  |  |  | 0 |  | -1693828316 | 2 | 1 | -2 | 0 | 0 | 0 | 3104.01 | 0 | 0 | 3104.01 |  | 0 | 3 | 0 | )*4 | 0 | 1 | 0 | 0 | 0 | 0
17 | 1 | 616 | 616 | 164 | 1.21-2303-31-1/1 | Техническое обслуживание коробки клеммной соединительной, с количеством клемм до 20 (коробка уличная 100х100х50) | шт. | 12 | 0 |  |  |  |  | 10047.36 | 198.72 | 0 | 0 | 9848.64 | 0 | 46.08 | 0 | 0 | 6894.05 | 984.86 |  | 33266894 | 837.28 | 16.56 | 0 | 0 | 820.72 | 0 | 3.84 | 0 | 0 | 209.32 | 4.14 | 0 | 0 | 205.18 | 0 | 0.96 | 0 | 0 | 70 | 10 | 1 | 1 |  |  | 1 | 1 | 1 | 1 |  |  |  |  | 0 | 4 | СН-2012-2018.1. База. Сб.21-2303-31-1/1 |  |  | 0 | 0 |  | 0 | 1 | 0 | 1 | 1 | 1 | 1 | 1 | 1 |  | 70 | 10 |  |  |  |  | 0 | 0 | [5 empty] | 0 |  | 0 | 10047.36 | 16.56 | 0 | 0 | 820.72 | 0 | 3.84 | 0 | 0 | 6894.048 | 984.864 |  |  |  | )*4 | )*4 | )*4 | )*4 |  | )*4 | )*4 |  |  |  | 0 | 0 | 1 | 1 |  |  |  | 1010 | шт. | шт. | 1 | [6 empty] | 32893472 | 1 | СН-2012 | 0 |  | 4 | 0 | Подрядные работы, гл. 1-5 | работа |  |  |  | 0 | 209.32 | 4.14 | 0 | 0 | 205.18 | 0.96 | 0 | 0 | [17 empty] | 0 | 0 | 0 |  |  |  |  | 70 | 10 |  |  |  |  | 0 |  | -311838517 | 2 | 1 | -2 | 0 | 0 | 0 | 17926.27 | 0 | 0 | 17926.27 |  | 0 | 3 | 0 | )*4 | 0 | 1 | 0 | 0 | 0 | 0
51 | 1 | 5 | 1332 |  | Новый подраздел | Периметральное видеонаблюдение | 0 | [6 empty] | 75622.95 | 2934.2 | 4251.36 | 3059.73 | 68437.39 | 0 | 265.44 | 0 | 0 | 47906.17 | 6843.74 |  |  | 75622.95 | 2934.2 | 4251.36 | 3059.73 | 68437.39 | 0 | 265.44 | 0 | 0 | 47906.17 | 6843.74 |  |  | 0 | 0 | 0 | 133677.36 | 0 | 0 | 133677.36 | 2934.2 | 2934.2 | 0 | 2934.2 | 0 | 0 | 0 | 0 | [20 empty] | 0 | 0 | 0 | 133677.36 | 0 | 0 | 133677.36 | 2934.2 | 2934.2 | 0 | 2934.2 | 0 | 0 | 0 | 0 | [115 empty] | 0
50 | 0 | 0 | 1 | 201 | 75622.95 | ПЗ | Прямые затраты |  |  | 201 | 1 | 3 |  | 2
50 | 0 | 0 | 1 | 202 | 2934.2 | СтМатОб | Стоимость материальных ресурсов (всего) |  |  | 202 | 2 | 3 |  | 2
50 | 0 | 0 | 1 | 222 | 0 | СтМатОбЗак | Стоимость материалов и оборудования заказчика |  |  | 222 | 3 | 3 |  | 2
50 | 0 | 0 | 1 | 225 | 2934.2 | СтМатОбПод | Стоимость материалов и оборудования подрядчика |  |  | 225 | 4 | 3 |  | 2
50 | 0 | 0 | 1 | 226 | 2934.2 | СтМат | Стоимость материалов (всего) |  |  | 226 | 5 | 3 |  | 2
50 | 0 | 0 | 1 | 227 | 0 | СтМатЗак | Стоимость материалов заказчика |  |  | 227 | 6 | 3 |  | 2
50 | 0 | 0 | 1 | 228 | 2934.2 | СтМатПод | Стоимость материалов подрядчика |  |  | 228 | 7 | 3 |  | 2
50 | 0 | 0 | 1 | 216 | 0 | Оборуд | Стоимость оборудования (всего) |  |  | 216 | 8 | 3 |  | 2
50 | 0 | 0 | 1 | 223 | 0 | ОборудЗак | Стоимость оборудования заказчика |  |  | 223 | 9 | 3 |  | 2
50 | 0 | 0 | 1 | 229 | 0 | ОборудПод | Стоимость оборудования подрядчика |  |  | 229 | 10 | 3 |  | 2
50 | 0 | 0 | 1 | 203 | 4251.36 | ЭММ | Эксплуатация машин |  |  | 203 | 11 | 3 |  | 2
50 | 0 | 0 | 1 | 231 | 0 | ЭММсНРиСП | Эксплуатация машин по ТСН-2001.16 |  |  | 231 | 12 | 3 |  | 2
50 | 0 | 0 | 1 | 204 | 3059.73 | ЗПМ | ЗП машинистов |  |  | 204 | 13 | 3 |  | 2
50 | 0 | 0 | 1 | 205 | 68437.39 | ОЗП | Основная ЗП рабочих |  |  | 205 | 14 | 3 |  | 2
50 | 0 | 0 | 1 | 232 | 0 | ОЗПсНРиСП | Основная ЗП рабочих по ТСН-2001.16 |  |  | 232 | 15 | 3 |  | 2
50 | 0 | 0 | 1 | 214 | 0 | Строит | Строительные работы с НР и СП |  |  | 214 | 16 | 3 |  | 2
50 | 0 | 0 | 1 | 215 | 0 | Монтаж | Монтажные работы с НР и СП |  |  | 215 | 17 | 3 |  | 2
50 | 0 | 0 | 1 | 217 | 133677.36 | Прочие | Прочие работы с НР и СП |  |  | 217 | 18 | 3 |  | 2
50 | 0 | 0 | 1 | 230 | 0 | ПрочиеЗатр | Прочие затраты по ТСН-2001.16 |  |  | 230 | 19 | 3 |  | 2
50 | 0 | 0 | 1 | 206 | 0 | ВозврМат | Возврат материалов |  |  | 206 | 20 | 3 |  | 2
50 | 0 | 0 | 1 | 207 | 265.44 | ТрудСтр | Трудозатраты строителей |  |  | 207 | 21 | 3 |  | -1
50 | 0 | 0 | 1 | 208 | 0 | ТрудМаш | Трудозатраты машинистов |  |  | 208 | 22 | 3 |  | -1
50 | 0 | 0 | 1 | 209 | 0 | ТранспМат | Транспорт материалов |  |  | 209 | 23 | 3 |  | 2
50 | 0 | 0 | 1 | 210 | 47906.17 | НР | Накладные расходы |  |  | 210 | 24 | 3 |  | 2
50 | 0 | 0 | 1 | 211 | 6843.74 | СмПриб | Сметная прибыль |  |  | 211 | 25 | 3 |  | 2
50 | 0 | 0 | 1 | 224 | 133677.36 | Всего | Всего с НР и СП |  |  | 224 | 26 | 3 |  | 2
51 | 1 | 4 | 1248 |  | Новый раздел | Система охранного видеонаблюдения (СОВ) | 0 | [6 empty] | 299609.11 | 6887.36 | 8300.86 | 5974.17 | 284420.89 | 0 | 1044.9 | 0 | 0 | 199094.62 | 28442.08 | [15 empty] | 0 | 0 | 0 | 533597.91 | 0 | 0 | 533597.91 | 6887.36 | 6887.36 | 0 | 6887.36 | 0 | 0 | 0 | 0 | [150 empty] | 0
50 | 0 | 0 | 1 | 201 | 299609.11 | ПЗ | Прямые затраты |  |  | 201 | 1 | 3 |  | 2
50 | 0 | 0 | 1 | 202 | 6887.36 | СтМатОб | Стоимость материальных ресурсов (всего) |  |  | 202 | 2 | 3 |  | 2
50 | 0 | 0 | 1 | 222 | 0 | СтМатОбЗак | Стоимость материалов и оборудования заказчика |  |  | 222 | 3 | 3 |  | 2
50 | 0 | 0 | 1 | 225 | 6887.36 | СтМатОбПод | Стоимость материалов и оборудования подрядчика |  |  | 225 | 4 | 3 |  | 2
50 | 0 | 0 | 1 | 226 | 6887.36 | СтМат | Стоимость материалов (всего) |  |  | 226 | 5 | 3 |  | 2
50 | 0 | 0 | 1 | 227 | 0 | СтМатЗак | Стоимость материалов заказчика |  |  | 227 | 6 | 3 |  | 2
50 | 0 | 0 | 1 | 228 | 6887.36 | СтМатПод | Стоимость материалов подрядчика |  |  | 228 | 7 | 3 |  | 2
50 | 0 | 0 | 1 | 216 | 0 | Оборуд | Стоимость оборудования (всего) |  |  | 216 | 8 | 3 |  | 2
50 | 0 | 0 | 1 | 223 | 0 | ОборудЗак | Стоимость оборудования заказчика |  |  | 223 | 9 | 3 |  | 2
50 | 0 | 0 | 1 | 229 | 0 | ОборудПод | Стоимость оборудования подрядчика |  |  | 229 | 10 | 3 |  | 2
50 | 0 | 0 | 1 | 203 | 8300.86 | ЭММ | Эксплуатация машин |  |  | 203 | 11 | 3 |  | 2
50 | 0 | 0 | 1 | 231 | 0 | ЭММсНРиСП | Эксплуатация машин по ТСН-2001.16 |  |  | 231 | 12 | 3 |  | 2
50 | 0 | 0 | 1 | 204 | 5974.17 | ЗПМ | ЗП машинистов |  |  | 204 | 13 | 3 |  | 2
50 | 0 | 0 | 1 | 205 | 284420.89 | ОЗП | Основная ЗП рабочих |  |  | 205 | 14 | 3 |  | 2
50 | 0 | 0 | 1 | 232 | 0 | ОЗПсНРиСП | Основная ЗП рабочих по ТСН-2001.16 |  |  | 232 | 15 | 3 |  | 2
50 | 0 | 0 | 1 | 214 | 0 | Строит | Строительные работы с НР и СП |  |  | 214 | 16 | 3 |  | 2
50 | 0 | 0 | 1 | 215 | 0 | Монтаж | Монтажные работы с НР и СП |  |  | 215 | 17 | 3 |  | 2
50 | 0 | 0 | 1 | 217 | 533597.91 | Прочие | Прочие работы с НР и СП |  |  | 217 | 18 | 3 |  | 2
50 | 0 | 0 | 1 | 230 | 0 | ПрочиеЗатр | Прочие затраты по ТСН-2001.16 |  |  | 230 | 19 | 3 |  | 2
50 | 0 | 0 | 1 | 206 | 0 | ВозврМат | Возврат материалов |  |  | 206 | 20 | 3 |  | 2
50 | 0 | 0 | 1 | 207 | 1044.9 | ТрудСтр | Трудозатраты строителей |  |  | 207 | 21 | 3 |  | -1
50 | 0 | 0 | 1 | 208 | 0 | ТрудМаш | Трудозатраты машинистов |  |  | 208 | 22 | 3 |  | -1
50 | 0 | 0 | 1 | 209 | 0 | ТранспМат | Транспорт материалов |  |  | 209 | 23 | 3 |  | 2
50 | 0 | 0 | 1 | 210 | 199094.62 | НР | Накладные расходы |  |  | 210 | 24 | 3 |  | 2
50 | 0 | 0 | 1 | 211 | 28442.08 | СмПриб | Сметная прибыль |  |  | 211 | 25 | 3 |  | 2
50 | 0 | 0 | 1 | 224 | 533597.91 | Всего | Всего с НР и СП |  |  | 224 | 26 | 3 |  | 2
4 | 1 |  | 1668 |  | Новый раздел | СКС |  | 0 |  | -1 | [10 empty] | 0 | [53 empty] | 0 | [11 empty] | 0
52 | 1 | 4 | 1402 | 0 | Новый раздел | СКС | [7 empty] | 64872.48 | 1159.04 | 3380.75 | 2432.06 | 60332.69 | 0 | 256.536 | 0 | 0 | 42232.87 | 6033.3 | 0 | 0 | 0 | 0 | 0 | 0 | 0 | 0 | 0 | 0 | 0 | 0 | 0 | 0 | 0 | 0 | 0 | 0 | 115765.29 | 0 | 0 | 115765.29 | 1159.04 | 1159.04 | 0 | 1159.04 | 0 | 0 | 0 | 0 | 0 | 0 | 0 | 0 | 0 | 0 | 0 | 0 | 0 | 0 | 0 | 0 | 0 | 0 | 0 | 0 | 0 | 0 | 0 | 0 | 0 | 0 | 0 | 0 | 0 | 0 | 0 | 0 | 0 | 0 | 0 | 0 | 0 | 0 | 0 | 0 | 0 | 0 | 0 | 0 | 0 | 0 | 0 | 0 | 0 | 0 | 0 | 0 | 0 | 0 | 0 | 0 | 0 | 0 | 0 | 0 | 0 | 0 | 0 | 0 | 0 | 0 | 0 | 0 | 0 | 0 | 0 | 0 | 0 | 0 | 0 | 0 | 0 | 0 | 0 | 0 | 0 | 0 | 0 | 0 | 0 | 0 | 0 | 0 | 0 | 0 | 0 | 0 | 0 | 0 | 0 | 0 | 0 | 0 | 0 | 0 | 0 | 0 | 0 | 0 | 0 | 0 | 0 | 0 | 0 | 0 | 0 | 0 | 0 | 0 | 0 | 0 | 0 | 0 | 0 | 0 | 0 | 0 | 0 | 0 | 0 | 0 | 0 | 0 | 0 | 0 | 0 | 0 | 0 | 0 | 0 | 0 | 0 | 0 | 0 | 0 | 0 | 0 | 0 | 0 | 0 | 0 | 0 | 0 | 0 | 0 | 0 | 0 | 0 | 0 | 0
5 | 1 |  | 1415 |  | Новый подраздел | Коттедж 4 |  | 0 |  | -1 | [10 empty] | 0 | [53 empty] | 0 | [11 empty] | 0
52 | 1 | 5 | 1406 | 0 | Новый подраздел | Коттедж 4 | [7 empty] | 4835.34 | 84.56 | 164 | 117.99 | 4586.78 | 0 | 20.232 | 0 | 0 | 3210.74 | 458.68 | 0 | 0 | 4835.34 | 84.56 | 164 | 117.99 | 4586.78 | 0 | 20.232 | 0 | 0 | 3210.74 | 458.68 | 0 | 0 | 0 | 0 | 0 | 8632.19 | 0 | 0 | 8632.19 | 84.56 | 84.56 | 0 | 84.56 | 0 | 0 | 0 | 0 | 0 | 0 | 0 | 0 | 0 | 0 | 0 | 0 | 0 | 0 | 0 | 0 | 0 | 0 | 0 | 0 | 0 | 0 | 0 | 0 | 0 | 0 | 0 | 8632.19 | 0 | 0 | 8632.19 | 84.56 | 84.56 | 0 | 84.56 | 0 | 0 | 0 | 0 | 0 | 0 | 0 | 0 | 0 | 0 | 0 | 0 | 0 | 0 | 0 | 0 | 0 | 0 | 0 | 0 | 0 | 0 | 0 | 0 | 0 | 0 | 0 | 0 | 0 | 0 | 0 | 0 | 0 | 0 | 0 | 0 | 0 | 0 | 0 | 0 | 0 | 0 | 0 | 0 | 0 | 0 | 0 | 0 | 0 | 0 | 0 | 0 | 0 | 0 | 0 | 0 | 0 | 0 | 0 | 0 | 0 | 0 | 0 | 0 | 0 | 0 | 0 | 0 | 0 | 0 | 0 | 0 | 0 | 0 | 0 | 0 | 0 | 0 | 0 | 0 | 0 | 0 | 0 | 0 | 0 | 0 | 0 | 0 | 0 | 0 | 0 | 0 | 0 | 0 | 0 | 0 | 0 | 0 | 0 | 0 | 0 | 0 | 0 | 0 | 0 | 0 | 0 | 0 | 0 | 0 | 0 | 0 | 0 | 0 | 0 | 0 | 0 | 0 | 0 | 0
17 | 1 | 620 | 620 | 165 | 3.1-2303-4-1/1 | Техническое обслуживание сойки 22U (шкаф настенный 15U) | шт. | 1 | 0 |  |  |  |  | 1296.62 | 13.88 | 113.54 | 81.7 | 1169.2 | 0 | 4.76 | 0 | 0 | 818.44 | 116.92 |  | 33266894 | 1296.616 | 13.88 | 113.54 | 81.704 | 1169.196 | 0 | 4.76 | 0 | 0 | 461.59 | 3.47 | 40.55 | 29.18 | 417.57 | 0 | 1.7 | 0 | 0 | 70 | 10 | 1 | 1 |  |  | 1 | 1 | 1 | 1 |  |  |  |  | 0 | 4 | СН-2012-2018.3. База. Сб.1-2303-4-1/1 |  |  | 0 | 0 |  | 0 | 1 | 0 | 1 | 1 | 1 | 1 | 1 | 1 |  | 70 | 10 |  |  |  |  | 0 | 0 | [5 empty] | 0 |  | 0 | 1296.62 | 13.88 | 113.54 | 81.704 | 1169.196 | 0 | 4.76 | 0 | 0 | 818.44 | 116.92 |  |  |  | )*4 | )*0,7)*4 | )*0,7)*4 | )*0,7)*4 |  | )*0,7)*4 | )*0,7)*4 |  |  |  | 0 | 0 | 1 | 1 |  |  |  | 1010 | шт. | шт. | 1 | [6 empty] | 32893472 | 1 | СН-2012 | 0 |  | 4 | 0 | Подрядные работы, гл. 1-5 | работа |  |  |  | 0 | 461.59 | 3.47 | 40.55 | 29.18 | 417.57 | 1.7 | 0 | 0 | [17 empty] | 0 | 0 | 0 |  |  |  |  | 70 | 10 |  |  |  |  | 0 |  | 2004788591 | 2 | 1 | -2 | 0 | 88.24 | 0 | 2320.22 | 0 | 0 | 2320.22 |  | 0 | 3 | 0 | )*4 | 0 | 1 | 0 | 0 | 0 | 0
17 | 1 | 625 | 625 | 166 | 3.1-2103-3-1/1 | Техническое обслуживание панелей кроссовых на 100 пар (коммутационная панель) | шт. | 2 | 0 |  |  |  |  | 634.56 | 6.4 | 50.46 | 36.29 | 577.7 | 0 | 2.352 | 0 | 0 | 404.39 | 57.77 |  | 33266894 | 317.276 | 3.2 | 25.228 | 18.144 | 288.848 | 0 | 1.176 | 0 | 0 | 112.97 | 0.8 | 9.01 | 6.48 | 103.16 | 0 | 0.42 | 0 | 0 | 70 | 10 | 1 | 1 |  |  | 1 | 1 | 1 | 1 |  |  |  |  | 0 | 4 | СН-2012-2018.3. База. Сб.1-2103-3-1/1 |  |  | 0 | 0 |  | 0 | 1 | 0 | 1 | 1 | 1 | 1 | 1 | 1 |  | 70 | 10 |  |  |  |  | 0 | 0 | [5 empty] | 0 |  | 0 | 634.56 | 3.2 | 25.228 | 18.144 | 288.848 | 0 | 1.176 | 0 | 0 | 404.39 | 57.77 |  |  |  | )*4 | )*0,7)*4 | )*0,7)*4 | )*0,7)*4 |  | )*0,7)*4 | )*0,7)*4 |  |  |  | 0 | 0 | 1 | 1 |  |  |  | 1010 | шт. | шт. | 1 | [6 empty] | 32893472 | 1 | СН-2012 | 0 |  | 4 | 0 | Подрядные работы, гл. 1-5 | работа |  |  |  | 0 | 112.97 | 0.8 | 9.01 | 6.48 | 103.16 | 0.42 | 0 | 0 | [17 empty] | 0 | 0 | 0 |  |  |  |  | 70 | 10 |  |  |  |  | 0 |  | 850705025 | 2 | 1 | -2 | 0 | 39.19 | 0 | 1135.91 | 0 | 0 | 1135.91 |  | 0 | 3 | 0 | )*4 | 0 | 1 | 0 | 0 | 0 | 0
17 | 1 | 628 | 628 | 167 | 1.22-2103-5-1/1 | Техническое обслуживание распаячной коробки оптоволоконной линии связи (оптическая полка) | шт. | 1 | 0 |  |  |  |  | 297.24 | 22.12 | 0 | 0 | 275.12 | 0 | 1.12 | 0 | 0 | 192.58 | 27.51 |  | 33266894 | 297.24 | 22.12 | 0 | 0 | 275.12 | 0 | 1.12 | 0 | 0 | 74.31 | 5.53 | 0 | 0 | 68.78 | 0 | 0.28 | 0 | 0 | 70 | 10 | 1 | 1 |  |  | 1 | 1 | 1 | 1 |  |  |  |  | 0 | 4 | СН-2012-2018.1. База. Сб.22-2103-5-1/1 |  |  | 0 | 0 |  | 0 | 1 | 0 | 1 | 1 | 1 | 1 | 1 | 1 |  | 70 | 10 |  |  |  |  | 0 | 0 | [5 empty] | 0 |  | 0 | 297.24 | 22.12 | 0 | 0 | 275.12 | 0 | 1.12 | 0 | 0 | 192.584 | 27.512 |  |  |  | )*4 | )*4 | )*4 | )*4 |  | )*4 | )*4 |  |  |  | 0 | 0 | 1 | 1 |  |  |  | 1010 | шт. | шт. | 1 | [6 empty] | 32893472 | 1 | СН-2012 | 0 |  | 4 | 0 | Подрядные работы, гл. 1-5 | работа |  |  |  | 0 | 74.31 | 5.53 | 0 | 0 | 68.78 | 0.28 | 0 | 0 | [17 empty] | 0 | 0 | 0 |  |  |  |  | 70 | 10 |  |  |  |  | 0 |  | -1745155012 | 2 | 1 | -2 | 0 | 0 | 0 | 517.33 | 0 | 0 | 517.33 |  | 0 | 3 | 0 | )*4 | 0 | 1 | 0 | 0 | 0 | 0
17 | 1 | 633 | 633 | 168 | 1.21-2203-1-2/1 | Техническое обслуживание распределительных коробок (щитков), с автоматами | шт. | 1 | 0 |  |  |  |  | 2606.92 | 42.16 | 0 | 0 | 2564.76 | 0 | 12 | 0 | 0 | 1795.33 | 256.48 |  | 33266894 | 2606.92 | 42.16 | 0 | 0 | 2564.76 | 0 | 12 | 0 | 0 | 651.73 | 10.54 | 0 | 0 | 641.19 | 0 | 3 | 0 | 0 | 70 | 10 | 1 | 1 |  |  | 1 | 1 | 1 | 1 |  |  |  |  | 0 | 4 | СН-2012-2018.1. База. Сб.21-2203-1-2/1 |  |  | 0 | 0 |  | 0 | 1 | 0 | 1 | 1 | 1 | 1 | 1 | 1 |  | 70 | 10 |  |  |  |  | 0 | 0 | [5 empty] | 0 |  | 0 | 2606.92 | 42.16 | 0 | 0 | 2564.76 | 0 | 12 | 0 | 0 | 1795.332 | 256.476 |  |  |  | )*4 | )*4 | )*4 | )*4 |  | )*4 | )*4 |  |  |  | 0 | 0 | 1 | 1 |  |  |  | 1010 | шт. | шт. | 1 | [6 empty] | 32893472 | 1 | СН-2012 | 0 |  | 4 | 0 | Подрядные работы, гл. 1-5 | работа |  |  |  | 0 | 651.73 | 10.54 | 0 | 0 | 641.19 | 3 | 0 | 0 | [17 empty] | 0 | 0 | 0 |  |  |  |  | 70 | 10 |  |  |  |  | 0 |  | 819987074 | 2 | 1 | -2 | 0 | 0 | 0 | 4658.73 | 0 | 0 | 4658.73 |  | 0 | 3 | 0 | )*4 | 0 | 1 | 0 | 0 | 0 | 0
51 | 1 | 5 | 1406 |  | Новый подраздел | Коттедж 4 | 0 | [6 empty] | 4835.34 | 84.56 | 164 | 117.99 | 4586.78 | 0 | 20.232 | 0 | 0 | 3210.74 | 458.68 |  |  | 4835.34 | 84.56 | 164 | 117.99 | 4586.78 | 0 | 20.232 | 0 | 0 | 3210.74 | 458.68 |  |  | 0 | 0 | 0 | 8632.19 | 0 | 0 | 8632.19 | 84.56 | 84.56 | 0 | 84.56 | 0 | 0 | 0 | 0 | [20 empty] | 0 | 0 | 0 | 8632.19 | 0 | 0 | 8632.19 | 84.56 | 84.56 | 0 | 84.56 | 0 | 0 | 0 | 0 | [115 empty] | 0
50 | 0 | 0 | 1 | 201 | 4835.34 | ПЗ | Прямые затраты |  |  | 201 | 1 | 3 |  | 2
50 | 0 | 0 | 1 | 202 | 84.56 | СтМатОб | Стоимость материальных ресурсов (всего) |  |  | 202 | 2 | 3 |  | 2
50 | 0 | 0 | 1 | 222 | 0 | СтМатОбЗак | Стоимость материалов и оборудования заказчика |  |  | 222 | 3 | 3 |  | 2
50 | 0 | 0 | 1 | 225 | 84.56 | СтМатОбПод | Стоимость материалов и оборудования подрядчика |  |  | 225 | 4 | 3 |  | 2
50 | 0 | 0 | 1 | 226 | 84.56 | СтМат | Стоимость материалов (всего) |  |  | 226 | 5 | 3 |  | 2
50 | 0 | 0 | 1 | 227 | 0 | СтМатЗак | Стоимость материалов заказчика |  |  | 227 | 6 | 3 |  | 2
50 | 0 | 0 | 1 | 228 | 84.56 | СтМатПод | Стоимость материалов подрядчика |  |  | 228 | 7 | 3 |  | 2
50 | 0 | 0 | 1 | 216 | 0 | Оборуд | Стоимость оборудования (всего) |  |  | 216 | 8 | 3 |  | 2
50 | 0 | 0 | 1 | 223 | 0 | ОборудЗак | Стоимость оборудования заказчика |  |  | 223 | 9 | 3 |  | 2
50 | 0 | 0 | 1 | 229 | 0 | ОборудПод | Стоимость оборудования подрядчика |  |  | 229 | 10 | 3 |  | 2
50 | 0 | 0 | 1 | 203 | 164 | ЭММ | Эксплуатация машин |  |  | 203 | 11 | 3 |  | 2
50 | 0 | 0 | 1 | 231 | 0 | ЭММсНРиСП | Эксплуатация машин по ТСН-2001.16 |  |  | 231 | 12 | 3 |  | 2
50 | 0 | 0 | 1 | 204 | 117.99 | ЗПМ | ЗП машинистов |  |  | 204 | 13 | 3 |  | 2
50 | 0 | 0 | 1 | 205 | 4586.78 | ОЗП | Основная ЗП рабочих |  |  | 205 | 14 | 3 |  | 2
50 | 0 | 0 | 1 | 232 | 0 | ОЗПсНРиСП | Основная ЗП рабочих по ТСН-2001.16 |  |  | 232 | 15 | 3 |  | 2
50 | 0 | 0 | 1 | 214 | 0 | Строит | Строительные работы с НР и СП |  |  | 214 | 16 | 3 |  | 2
50 | 0 | 0 | 1 | 215 | 0 | Монтаж | Монтажные работы с НР и СП |  |  | 215 | 17 | 3 |  | 2
50 | 0 | 0 | 1 | 217 | 8632.19 | Прочие | Прочие работы с НР и СП |  |  | 217 | 18 | 3 |  | 2
50 | 0 | 0 | 1 | 230 | 0 | ПрочиеЗатр | Прочие затраты по ТСН-2001.16 |  |  | 230 | 19 | 3 |  | 2
50 | 0 | 0 | 1 | 206 | 0 | ВозврМат | Возврат материалов |  |  | 206 | 20 | 3 |  | 2
50 | 0 | 0 | 1 | 207 | 20.232 | ТрудСтр | Трудозатраты строителей |  |  | 207 | 21 | 3 |  | -1
50 | 0 | 0 | 1 | 208 | 0 | ТрудМаш | Трудозатраты машинистов |  |  | 208 | 22 | 3 |  | -1
50 | 0 | 0 | 1 | 209 | 0 | ТранспМат | Транспорт материалов |  |  | 209 | 23 | 3 |  | 2
50 | 0 | 0 | 1 | 210 | 3210.74 | НР | Накладные расходы |  |  | 210 | 24 | 3 |  | 2
50 | 0 | 0 | 1 | 211 | 458.68 | СмПриб | Сметная прибыль |  |  | 211 | 25 | 3 |  | 2
50 | 0 | 0 | 1 | 224 | 8632.19 | Всего | Всего с НР и СП |  |  | 224 | 26 | 3 |  | 2
5 | 1 |  | 1453 |  | Новый подраздел | Коттеджи 6, 8, 9 |  | 0 |  | -1 | [10 empty] | 0 | [53 empty] | 0 | [11 empty] | 0
52 | 1 | 5 | 1444 | 0 | Новый подраздел | Коттеджи 6, 8, 9 | [7 empty] | 16409.65 | 272.88 | 643.36 | 462.84 | 15493.41 | 0 | 67.752 | 0 | 0 | 10845.39 | 1549.35 | 0 | 0 | 16409.65 | 272.88 | 643.36 | 462.84 | 15493.41 | 0 | 67.752 | 0 | 0 | 10845.39 | 1549.35 | 0 | 0 | 0 | 0 | 0 | 29304.26 | 0 | 0 | 29304.26 | 272.88 | 272.88 | 0 | 272.88 | 0 | 0 | 0 | 0 | 0 | 0 | 0 | 0 | 0 | 0 | 0 | 0 | 0 | 0 | 0 | 0 | 0 | 0 | 0 | 0 | 0 | 0 | 0 | 0 | 0 | 0 | 0 | 29304.26 | 0 | 0 | 29304.26 | 272.88 | 272.88 | 0 | 272.88 | 0 | 0 | 0 | 0 | 0 | 0 | 0 | 0 | 0 | 0 | 0 | 0 | 0 | 0 | 0 | 0 | 0 | 0 | 0 | 0 | 0 | 0 | 0 | 0 | 0 | 0 | 0 | 0 | 0 | 0 | 0 | 0 | 0 | 0 | 0 | 0 | 0 | 0 | 0 | 0 | 0 | 0 | 0 | 0 | 0 | 0 | 0 | 0 | 0 | 0 | 0 | 0 | 0 | 0 | 0 | 0 | 0 | 0 | 0 | 0 | 0 | 0 | 0 | 0 | 0 | 0 | 0 | 0 | 0 | 0 | 0 | 0 | 0 | 0 | 0 | 0 | 0 | 0 | 0 | 0 | 0 | 0 | 0 | 0 | 0 | 0 | 0 | 0 | 0 | 0 | 0 | 0 | 0 | 0 | 0 | 0 | 0 | 0 | 0 | 0 | 0 | 0 | 0 | 0 | 0 | 0 | 0 | 0 | 0 | 0 | 0 | 0 | 0 | 0 | 0 | 0 | 0 | 0 | 0 | 0
17 | 1 | 637 | 637 | 169 | 3.1-2303-4-1/1 | Техническое обслуживание сойки 22U (шкаф настенный 15U) | шт. | 3 | 0 |  |  |  |  | 3889.85 | 41.64 | 340.62 | 245.11 | 3507.59 | 0 | 14.28 | 0 | 0 | 2455.31 | 350.76 |  | 33266894 | 1296.616 | 13.88 | 113.54 | 81.704 | 1169.196 | 0 | 4.76 | 0 | 0 | 461.59 | 3.47 | 40.55 | 29.18 | 417.57 | 0 | 1.7 | 0 | 0 | 70 | 10 | 1 | 1 |  |  | 1 | 1 | 1 | 1 |  |  |  |  | 0 | 4 | СН-2012-2018.3. База. Сб.1-2303-4-1/1 |  |  | 0 | 0 |  | 0 | 1 | 0 | 1 | 1 | 1 | 1 | 1 | 1 |  | 70 | 10 |  |  |  |  | 0 | 0 | [5 empty] | 0 |  | 0 | 3889.85 | 13.88 | 113.54 | 81.704 | 1169.196 | 0 | 4.76 | 0 | 0 | 2455.313 | 350.759 |  |  |  | )*4 | )*0,7)*4 | )*0,7)*4 | )*0,7)*4 |  | )*0,7)*4 | )*0,7)*4 |  |  |  | 0 | 0 | 1 | 1 |  |  |  | 1010 | шт. | шт. | 1 | [6 empty] | 32893472 | 1 | СН-2012 | 0 |  | 4 | 0 | Подрядные работы, гл. 1-5 | работа |  |  |  | 0 | 461.59 | 3.47 | 40.55 | 29.18 | 417.57 | 1.7 | 0 | 0 | [17 empty] | 0 | 0 | 0 |  |  |  |  | 70 | 10 |  |  |  |  | 0 |  | 2004788591 | 2 | 1 | -2 | 0 | 264.72 | 0 | 6960.64 | 0 | 0 | 6960.64 |  | 0 | 3 | 0 | )*4 | 0 | 1 | 0 | 0 | 0 | 0
17 | 1 | 642 | 642 | 170 | 3.1-2103-3-1/1 | Техническое обслуживание панелей кроссовых на 100 пар (коммутационная панель) | шт. | 12 | 0 |  |  |  |  | 3807.32 | 38.4 | 302.74 | 217.73 | 3466.18 | 0 | 14.112 | 0 | 0 | 2426.33 | 346.62 |  | 33266894 | 317.276 | 3.2 | 25.228 | 18.144 | 288.848 | 0 | 1.176 | 0 | 0 | 112.97 | 0.8 | 9.01 | 6.48 | 103.16 | 0 | 0.42 | 0 | 0 | 70 | 10 | 1 | 1 |  |  | 1 | 1 | 1 | 1 |  |  |  |  | 0 | 4 | СН-2012-2018.3. База. Сб.1-2103-3-1/1 |  |  | 0 | 0 |  | 0 | 1 | 0 | 1 | 1 | 1 | 1 | 1 | 1 |  | 70 | 10 |  |  |  |  | 0 | 0 | [5 empty] | 0 |  | 0 | 3807.32 | 3.2 | 25.228 | 18.144 | 288.848 | 0 | 1.176 | 0 | 0 | 2426.326 | 346.618 |  |  |  | )*4 | )*0,7)*4 | )*0,7)*4 | )*0,7)*4 |  | )*0,7)*4 | )*0,7)*4 |  |  |  | 0 | 0 | 1 | 1 |  |  |  | 1010 | шт. | шт. | 1 | [6 empty] | 32893472 | 1 | СН-2012 | 0 |  | 4 | 0 | Подрядные работы, гл. 1-5 | работа |  |  |  | 0 | 112.97 | 0.8 | 9.01 | 6.48 | 103.16 | 0.42 | 0 | 0 | [17 empty] | 0 | 0 | 0 |  |  |  |  | 70 | 10 |  |  |  |  | 0 |  | 850705025 | 2 | 1 | -2 | 0 | 235.15 | 0 | 6815.42 | 0 | 0 | 6815.42 |  | 0 | 3 | 0 | )*4 | 0 | 1 | 0 | 0 | 0 | 0
17 | 1 | 645 | 645 | 171 | 1.22-2103-5-1/1 | Техническое обслуживание распаячной коробки оптоволоконной линии связи (оптическая полка) | шт. | 3 | 0 |  |  |  |  | 891.72 | 66.36 | 0 | 0 | 825.36 | 0 | 3.36 | 0 | 0 | 577.75 | 82.54 |  | 33266894 | 297.24 | 22.12 | 0 | 0 | 275.12 | 0 | 1.12 | 0 | 0 | 74.31 | 5.53 | 0 | 0 | 68.78 | 0 | 0.28 | 0 | 0 | 70 | 10 | 1 | 1 |  |  | 1 | 1 | 1 | 1 |  |  |  |  | 0 | 4 | СН-2012-2018.1. База. Сб.22-2103-5-1/1 |  |  | 0 | 0 |  | 0 | 1 | 0 | 1 | 1 | 1 | 1 | 1 | 1 |  | 70 | 10 |  |  |  |  | 0 | 0 | [5 empty] | 0 |  | 0 | 891.72 | 22.12 | 0 | 0 | 275.12 | 0 | 1.12 | 0 | 0 | 577.752 | 82.536 |  |  |  | )*4 | )*4 | )*4 | )*4 |  | )*4 | )*4 |  |  |  | 0 | 0 | 1 | 1 |  |  |  | 1010 | шт. | шт. | 1 | [6 empty] | 32893472 | 1 | СН-2012 | 0 |  | 4 | 0 | Подрядные работы, гл. 1-5 | работа |  |  |  | 0 | 74.31 | 5.53 | 0 | 0 | 68.78 | 0.28 | 0 | 0 | [17 empty] | 0 | 0 | 0 |  |  |  |  | 70 | 10 |  |  |  |  | 0 |  | -1745155012 | 2 | 1 | -2 | 0 | 0 | 0 | 1552.01 | 0 | 0 | 1552.01 |  | 0 | 3 | 0 | )*4 | 0 | 1 | 0 | 0 | 0 | 0
17 | 1 | 650 | 650 | 172 | 1.21-2203-1-2/1 | Техническое обслуживание распределительных коробок (щитков), с автоматами | шт. | 3 | 0 |  |  |  |  | 7820.76 | 126.48 | 0 | 0 | 7694.28 | 0 | 36 | 0 | 0 | 5386 | 769.43 |  | 33266894 | 2606.92 | 42.16 | 0 | 0 | 2564.76 | 0 | 12 | 0 | 0 | 651.73 | 10.54 | 0 | 0 | 641.19 | 0 | 3 | 0 | 0 | 70 | 10 | 1 | 1 |  |  | 1 | 1 | 1 | 1 |  |  |  |  | 0 | 4 | СН-2012-2018.1. База. Сб.21-2203-1-2/1 |  |  | 0 | 0 |  | 0 | 1 | 0 | 1 | 1 | 1 | 1 | 1 | 1 |  | 70 | 10 |  |  |  |  | 0 | 0 | [5 empty] | 0 |  | 0 | 7820.76 | 42.16 | 0 | 0 | 2564.76 | 0 | 12 | 0 | 0 | 5385.996 | 769.428 |  |  |  | )*4 | )*4 | )*4 | )*4 |  | )*4 | )*4 |  |  |  | 0 | 0 | 1 | 1 |  |  |  | 1010 | шт. | шт. | 1 | [6 empty] | 32893472 | 1 | СН-2012 | 0 |  | 4 | 0 | Подрядные работы, гл. 1-5 | работа |  |  |  | 0 | 651.73 | 10.54 | 0 | 0 | 641.19 | 3 | 0 | 0 | [17 empty] | 0 | 0 | 0 |  |  |  |  | 70 | 10 |  |  |  |  | 0 |  | 819987074 | 2 | 1 | -2 | 0 | 0 | 0 | 13976.19 | 0 | 0 | 13976.19 |  | 0 | 3 | 0 | )*4 | 0 | 1 | 0 | 0 | 0 | 0
51 | 1 | 5 | 1444 |  | Новый подраздел | Коттеджи 6, 8, 9 | 0 | [6 empty] | 16409.65 | 272.88 | 643.36 | 462.84 | 15493.41 | 0 | 67.752 | 0 | 0 | 10845.39 | 1549.35 |  |  | 16409.65 | 272.88 | 643.36 | 462.84 | 15493.41 | 0 | 67.752 | 0 | 0 | 10845.39 | 1549.35 |  |  | 0 | 0 | 0 | 29304.26 | 0 | 0 | 29304.26 | 272.88 | 272.88 | 0 | 272.88 | 0 | 0 | 0 | 0 | [20 empty] | 0 | 0 | 0 | 29304.26 | 0 | 0 | 29304.26 | 272.88 | 272.88 | 0 | 272.88 | 0 | 0 | 0 | 0 | [115 empty] | 0
50 | 0 | 0 | 1 | 201 | 16409.65 | ПЗ | Прямые затраты |  |  | 201 | 1 | 3 |  | 2
50 | 0 | 0 | 1 | 202 | 272.88 | СтМатОб | Стоимость материальных ресурсов (всего) |  |  | 202 | 2 | 3 |  | 2
50 | 0 | 0 | 1 | 222 | 0 | СтМатОбЗак | Стоимость материалов и оборудования заказчика |  |  | 222 | 3 | 3 |  | 2
50 | 0 | 0 | 1 | 225 | 272.88 | СтМатОбПод | Стоимость материалов и оборудования подрядчика |  |  | 225 | 4 | 3 |  | 2
50 | 0 | 0 | 1 | 226 | 272.88 | СтМат | Стоимость материалов (всего) |  |  | 226 | 5 | 3 |  | 2
50 | 0 | 0 | 1 | 227 | 0 | СтМатЗак | Стоимость материалов заказчика |  |  | 227 | 6 | 3 |  | 2
50 | 0 | 0 | 1 | 228 | 272.88 | СтМатПод | Стоимость материалов подрядчика |  |  | 228 | 7 | 3 |  | 2
50 | 0 | 0 | 1 | 216 | 0 | Оборуд | Стоимость оборудования (всего) |  |  | 216 | 8 | 3 |  | 2
50 | 0 | 0 | 1 | 223 | 0 | ОборудЗак | Стоимость оборудования заказчика |  |  | 223 | 9 | 3 |  | 2
50 | 0 | 0 | 1 | 229 | 0 | ОборудПод | Стоимость оборудования подрядчика |  |  | 229 | 10 | 3 |  | 2
50 | 0 | 0 | 1 | 203 | 643.36 | ЭММ | Эксплуатация машин |  |  | 203 | 11 | 3 |  | 2
50 | 0 | 0 | 1 | 231 | 0 | ЭММсНРиСП | Эксплуатация машин по ТСН-2001.16 |  |  | 231 | 12 | 3 |  | 2
50 | 0 | 0 | 1 | 204 | 462.84 | ЗПМ | ЗП машинистов |  |  | 204 | 13 | 3 |  | 2
50 | 0 | 0 | 1 | 205 | 15493.41 | ОЗП | Основная ЗП рабочих |  |  | 205 | 14 | 3 |  | 2
50 | 0 | 0 | 1 | 232 | 0 | ОЗПсНРиСП | Основная ЗП рабочих по ТСН-2001.16 |  |  | 232 | 15 | 3 |  | 2
50 | 0 | 0 | 1 | 214 | 0 | Строит | Строительные работы с НР и СП |  |  | 214 | 16 | 3 |  | 2
50 | 0 | 0 | 1 | 215 | 0 | Монтаж | Монтажные работы с НР и СП |  |  | 215 | 17 | 3 |  | 2
50 | 0 | 0 | 1 | 217 | 29304.26 | Прочие | Прочие работы с НР и СП |  |  | 217 | 18 | 3 |  | 2
50 | 0 | 0 | 1 | 230 | 0 | ПрочиеЗатр | Прочие затраты по ТСН-2001.16 |  |  | 230 | 19 | 3 |  | 2
50 | 0 | 0 | 1 | 206 | 0 | ВозврМат | Возврат материалов |  |  | 206 | 20 | 3 |  | 2
50 | 0 | 0 | 1 | 207 | 67.752 | ТрудСтр | Трудозатраты строителей |  |  | 207 | 21 | 3 |  | -1
50 | 0 | 0 | 1 | 208 | 0 | ТрудМаш | Трудозатраты машинистов |  |  | 208 | 22 | 3 |  | -1
50 | 0 | 0 | 1 | 209 | 0 | ТранспМат | Транспорт материалов |  |  | 209 | 23 | 3 |  | 2
50 | 0 | 0 | 1 | 210 | 10845.39 | НР | Накладные расходы |  |  | 210 | 24 | 3 |  | 2
50 | 0 | 0 | 1 | 211 | 1549.35 | СмПриб | Сметная прибыль |  |  | 211 | 25 | 3 |  | 2
50 | 0 | 0 | 1 | 224 | 29304.26 | Всего | Всего с НР и СП |  |  | 224 | 26 | 3 |  | 2
5 | 1 |  | 1490 |  | Новый подраздел | Коттедж 10 |  | 0 |  | -1 | [10 empty] | 0 | [53 empty] | 0 | [11 empty] | 0
52 | 1 | 5 | 1482 | 0 | Новый подраздел | Коттедж 10 | [7 empty] | 4855.36 | 65.64 | 189.22 | 136.13 | 4600.5 | 0 | 20.288 | 0 | 0 | 3220.35 | 460.05 | 0 | 0 | 4855.36 | 65.64 | 189.22 | 136.13 | 4600.5 | 0 | 20.288 | 0 | 0 | 3220.35 | 460.05 | 0 | 0 | 0 | 0 | 0 | 8682.78 | 0 | 0 | 8682.78 | 65.64 | 65.64 | 0 | 65.64 | 0 | 0 | 0 | 0 | 0 | 0 | 0 | 0 | 0 | 0 | 0 | 0 | 0 | 0 | 0 | 0 | 0 | 0 | 0 | 0 | 0 | 0 | 0 | 0 | 0 | 0 | 0 | 8682.78 | 0 | 0 | 8682.78 | 65.64 | 65.64 | 0 | 65.64 | 0 | 0 | 0 | 0 | 0 | 0 | 0 | 0 | 0 | 0 | 0 | 0 | 0 | 0 | 0 | 0 | 0 | 0 | 0 | 0 | 0 | 0 | 0 | 0 | 0 | 0 | 0 | 0 | 0 | 0 | 0 | 0 | 0 | 0 | 0 | 0 | 0 | 0 | 0 | 0 | 0 | 0 | 0 | 0 | 0 | 0 | 0 | 0 | 0 | 0 | 0 | 0 | 0 | 0 | 0 | 0 | 0 | 0 | 0 | 0 | 0 | 0 | 0 | 0 | 0 | 0 | 0 | 0 | 0 | 0 | 0 | 0 | 0 | 0 | 0 | 0 | 0 | 0 | 0 | 0 | 0 | 0 | 0 | 0 | 0 | 0 | 0 | 0 | 0 | 0 | 0 | 0 | 0 | 0 | 0 | 0 | 0 | 0 | 0 | 0 | 0 | 0 | 0 | 0 | 0 | 0 | 0 | 0 | 0 | 0 | 0 | 0 | 0 | 0 | 0 | 0 | 0 | 0 | 0 | 0
17 | 1 | 654 | 654 | 173 | 3.1-2303-4-1/1 | Техническое обслуживание сойки 22U (шкаф настенный 12U) | шт. | 1 | 0 |  |  |  |  | 1296.62 | 13.88 | 113.54 | 81.7 | 1169.2 | 0 | 4.76 | 0 | 0 | 818.44 | 116.92 |  | 33266894 | 1296.616 | 13.88 | 113.54 | 81.704 | 1169.196 | 0 | 4.76 | 0 | 0 | 461.59 | 3.47 | 40.55 | 29.18 | 417.57 | 0 | 1.7 | 0 | 0 | 70 | 10 | 1 | 1 |  |  | 1 | 1 | 1 | 1 |  |  |  |  | 0 | 4 | СН-2012-2018.3. База. Сб.1-2303-4-1/1 |  |  | 0 | 0 |  | 0 | 1 | 0 | 1 | 1 | 1 | 1 | 1 | 1 |  | 70 | 10 |  |  |  |  | 0 | 0 | [5 empty] | 0 |  | 0 | 1296.62 | 13.88 | 113.54 | 81.704 | 1169.196 | 0 | 4.76 | 0 | 0 | 818.44 | 116.92 |  |  |  | )*4 | )*0,7)*4 | )*0,7)*4 | )*0,7)*4 |  | )*0,7)*4 | )*0,7)*4 |  |  |  | 0 | 0 | 1 | 1 |  |  |  | 1010 | шт. | шт. | 1 | [6 empty] | 32893472 | 1 | СН-2012 | 0 |  | 4 | 0 | Подрядные работы, гл. 1-5 | работа |  |  |  | 0 | 461.59 | 3.47 | 40.55 | 29.18 | 417.57 | 1.7 | 0 | 0 | [17 empty] | 0 | 0 | 0 |  |  |  |  | 70 | 10 |  |  |  |  | 0 |  | -536080056 | 2 | 1 | -2 | 0 | 88.24 | 0 | 2320.22 | 0 | 0 | 2320.22 |  | 0 | 3 | 0 | )*4 | 0 | 1 | 0 | 0 | 0 | 0
17 | 1 | 659 | 659 | 174 | 3.1-2103-3-1/1 | Техническое обслуживание панелей кроссовых на 100 пар (коммутационная панель) | шт. | 3 | 0 |  |  |  |  | 951.82 | 9.6 | 75.68 | 54.43 | 866.54 | 0 | 3.528 | 0 | 0 | 606.58 | 86.65 |  | 33266894 | 317.276 | 3.2 | 25.228 | 18.144 | 288.848 | 0 | 1.176 | 0 | 0 | 112.97 | 0.8 | 9.01 | 6.48 | 103.16 | 0 | 0.42 | 0 | 0 | 70 | 10 | 1 | 1 |  |  | 1 | 1 | 1 | 1 |  |  |  |  | 0 | 4 | СН-2012-2018.3. База. Сб.1-2103-3-1/1 |  |  | 0 | 0 |  | 0 | 1 | 0 | 1 | 1 | 1 | 1 | 1 | 1 |  | 70 | 10 |  |  |  |  | 0 | 0 | [5 empty] | 0 |  | 0 | 951.82 | 3.2 | 25.228 | 18.144 | 288.848 | 0 | 1.176 | 0 | 0 | 606.578 | 86.654 |  |  |  | )*4 | )*0,7)*4 | )*0,7)*4 | )*0,7)*4 |  | )*0,7)*4 | )*0,7)*4 |  |  |  | 0 | 0 | 1 | 1 |  |  |  | 1010 | шт. | шт. | 1 | [6 empty] | 32893472 | 1 | СН-2012 | 0 |  | 4 | 0 | Подрядные работы, гл. 1-5 | работа |  |  |  | 0 | 112.97 | 0.8 | 9.01 | 6.48 | 103.16 | 0.42 | 0 | 0 | [17 empty] | 0 | 0 | 0 |  |  |  |  | 70 | 10 |  |  |  |  | 0 |  | 850705025 | 2 | 1 | -2 | 0 | 58.78 | 0 | 1703.83 | 0 | 0 | 1703.83 |  | 0 | 3 | 0 | )*4 | 0 | 1 | 0 | 0 | 0 | 0
17 | 1 | 664 | 664 | 175 | 1.21-2203-1-2/1 | Техническое обслуживание распределительных коробок (щитков), с автоматами | шт. | 1 | 0 |  |  |  |  | 2606.92 | 42.16 | 0 | 0 | 2564.76 | 0 | 12 | 0 | 0 | 1795.33 | 256.48 |  | 33266894 | 2606.92 | 42.16 | 0 | 0 | 2564.76 | 0 | 12 | 0 | 0 | 651.73 | 10.54 | 0 | 0 | 641.19 | 0 | 3 | 0 | 0 | 70 | 10 | 1 | 1 |  |  | 1 | 1 | 1 | 1 |  |  |  |  | 0 | 4 | СН-2012-2018.1. База. Сб.21-2203-1-2/1 |  |  | 0 | 0 |  | 0 | 1 | 0 | 1 | 1 | 1 | 1 | 1 | 1 |  | 70 | 10 |  |  |  |  | 0 | 0 | [5 empty] | 0 |  | 0 | 2606.92 | 42.16 | 0 | 0 | 2564.76 | 0 | 12 | 0 | 0 | 1795.332 | 256.476 |  |  |  | )*4 | )*4 | )*4 | )*4 |  | )*4 | )*4 |  |  |  | 0 | 0 | 1 | 1 |  |  |  | 1010 | шт. | шт. | 1 | [6 empty] | 32893472 | 1 | СН-2012 | 0 |  | 4 | 0 | Подрядные работы, гл. 1-5 | работа |  |  |  | 0 | 651.73 | 10.54 | 0 | 0 | 641.19 | 3 | 0 | 0 | [17 empty] | 0 | 0 | 0 |  |  |  |  | 70 | 10 |  |  |  |  | 0 |  | 819987074 | 2 | 1 | -2 | 0 | 0 | 0 | 4658.73 | 0 | 0 | 4658.73 |  | 0 | 3 | 0 | )*4 | 0 | 1 | 0 | 0 | 0 | 0
51 | 1 | 5 | 1482 |  | Новый подраздел | Коттедж 10 | 0 | [6 empty] | 4855.36 | 65.64 | 189.22 | 136.13 | 4600.5 | 0 | 20.288 | 0 | 0 | 3220.35 | 460.05 |  |  | 4855.36 | 65.64 | 189.22 | 136.13 | 4600.5 | 0 | 20.288 | 0 | 0 | 3220.35 | 460.05 |  |  | 0 | 0 | 0 | 8682.78 | 0 | 0 | 8682.78 | 65.64 | 65.64 | 0 | 65.64 | 0 | 0 | 0 | 0 | [20 empty] | 0 | 0 | 0 | 8682.78 | 0 | 0 | 8682.78 | 65.64 | 65.64 | 0 | 65.64 | 0 | 0 | 0 | 0 | [115 empty] | 0
50 | 0 | 0 | 1 | 201 | 4855.36 | ПЗ | Прямые затраты |  |  | 201 | 1 | 3 |  | 2
50 | 0 | 0 | 1 | 202 | 65.64 | СтМатОб | Стоимость материальных ресурсов (всего) |  |  | 202 | 2 | 3 |  | 2
50 | 0 | 0 | 1 | 222 | 0 | СтМатОбЗак | Стоимость материалов и оборудования заказчика |  |  | 222 | 3 | 3 |  | 2
50 | 0 | 0 | 1 | 225 | 65.64 | СтМатОбПод | Стоимость материалов и оборудования подрядчика |  |  | 225 | 4 | 3 |  | 2
50 | 0 | 0 | 1 | 226 | 65.64 | СтМат | Стоимость материалов (всего) |  |  | 226 | 5 | 3 |  | 2
50 | 0 | 0 | 1 | 227 | 0 | СтМатЗак | Стоимость материалов заказчика |  |  | 227 | 6 | 3 |  | 2
50 | 0 | 0 | 1 | 228 | 65.64 | СтМатПод | Стоимость материалов подрядчика |  |  | 228 | 7 | 3 |  | 2
50 | 0 | 0 | 1 | 216 | 0 | Оборуд | Стоимость оборудования (всего) |  |  | 216 | 8 | 3 |  | 2
50 | 0 | 0 | 1 | 223 | 0 | ОборудЗак | Стоимость оборудования заказчика |  |  | 223 | 9 | 3 |  | 2
50 | 0 | 0 | 1 | 229 | 0 | ОборудПод | Стоимость оборудования подрядчика |  |  | 229 | 10 | 3 |  | 2
50 | 0 | 0 | 1 | 203 | 189.22 | ЭММ | Эксплуатация машин |  |  | 203 | 11 | 3 |  | 2
50 | 0 | 0 | 1 | 231 | 0 | ЭММсНРиСП | Эксплуатация машин по ТСН-2001.16 |  |  | 231 | 12 | 3 |  | 2
50 | 0 | 0 | 1 | 204 | 136.13 | ЗПМ | ЗП машинистов |  |  | 204 | 13 | 3 |  | 2
50 | 0 | 0 | 1 | 205 | 4600.5 | ОЗП | Основная ЗП рабочих |  |  | 205 | 14 | 3 |  | 2
50 | 0 | 0 | 1 | 232 | 0 | ОЗПсНРиСП | Основная ЗП рабочих по ТСН-2001.16 |  |  | 232 | 15 | 3 |  | 2
50 | 0 | 0 | 1 | 214 | 0 | Строит | Строительные работы с НР и СП |  |  | 214 | 16 | 3 |  | 2
50 | 0 | 0 | 1 | 215 | 0 | Монтаж | Монтажные работы с НР и СП |  |  | 215 | 17 | 3 |  | 2
50 | 0 | 0 | 1 | 217 | 8682.78 | Прочие | Прочие работы с НР и СП |  |  | 217 | 18 | 3 |  | 2
50 | 0 | 0 | 1 | 230 | 0 | ПрочиеЗатр | Прочие затраты по ТСН-2001.16 |  |  | 230 | 19 | 3 |  | 2
50 | 0 | 0 | 1 | 206 | 0 | ВозврМат | Возврат материалов |  |  | 206 | 20 | 3 |  | 2
50 | 0 | 0 | 1 | 207 | 20.288 | ТрудСтр | Трудозатраты строителей |  |  | 207 | 21 | 3 |  | -1
50 | 0 | 0 | 1 | 208 | 0 | ТрудМаш | Трудозатраты машинистов |  |  | 208 | 22 | 3 |  | -1
50 | 0 | 0 | 1 | 209 | 0 | ТранспМат | Транспорт материалов |  |  | 209 | 23 | 3 |  | 2
50 | 0 | 0 | 1 | 210 | 3220.35 | НР | Накладные расходы |  |  | 210 | 24 | 3 |  | 2
50 | 0 | 0 | 1 | 211 | 460.05 | СмПриб | Сметная прибыль |  |  | 211 | 25 | 3 |  | 2
50 | 0 | 0 | 1 | 224 | 8682.78 | Всего | Всего с НР и СП |  |  | 224 | 26 | 3 |  | 2
5 | 1 |  | 1527 |  | Новый подраздел | Коттедж 3 |  | 0 |  | -1 | [10 empty] | 0 | [53 empty] | 0 | [11 empty] | 0
52 | 1 | 5 | 1519 | 0 | Новый подраздел | Коттедж 3 | [7 empty] | 5172.64 | 68.84 | 214.45 | 154.28 | 4889.35 | 0 | 21.464 | 0 | 0 | 3422.54 | 488.94 | 0 | 0 | 5172.64 | 68.84 | 214.45 | 154.28 | 4889.35 | 0 | 21.464 | 0 | 0 | 3422.54 | 488.94 | 0 | 0 | 0 | 0 | 0 | 9250.75 | 0 | 0 | 9250.75 | 68.84 | 68.84 | 0 | 68.84 | 0 | 0 | 0 | 0 | 0 | 0 | 0 | 0 | 0 | 0 | 0 | 0 | 0 | 0 | 0 | 0 | 0 | 0 | 0 | 0 | 0 | 0 | 0 | 0 | 0 | 0 | 0 | 9250.75 | 0 | 0 | 9250.75 | 68.84 | 68.84 | 0 | 68.84 | 0 | 0 | 0 | 0 | 0 | 0 | 0 | 0 | 0 | 0 | 0 | 0 | 0 | 0 | 0 | 0 | 0 | 0 | 0 | 0 | 0 | 0 | 0 | 0 | 0 | 0 | 0 | 0 | 0 | 0 | 0 | 0 | 0 | 0 | 0 | 0 | 0 | 0 | 0 | 0 | 0 | 0 | 0 | 0 | 0 | 0 | 0 | 0 | 0 | 0 | 0 | 0 | 0 | 0 | 0 | 0 | 0 | 0 | 0 | 0 | 0 | 0 | 0 | 0 | 0 | 0 | 0 | 0 | 0 | 0 | 0 | 0 | 0 | 0 | 0 | 0 | 0 | 0 | 0 | 0 | 0 | 0 | 0 | 0 | 0 | 0 | 0 | 0 | 0 | 0 | 0 | 0 | 0 | 0 | 0 | 0 | 0 | 0 | 0 | 0 | 0 | 0 | 0 | 0 | 0 | 0 | 0 | 0 | 0 | 0 | 0 | 0 | 0 | 0 | 0 | 0 | 0 | 0 | 0 | 0
17 | 1 | 668 | 668 | 176 | 3.1-2303-4-1/1 | Техническое обслуживание сойки 22U (шкаф настенный 12U) | шт. | 1 | 0 |  |  |  |  | 1296.62 | 13.88 | 113.54 | 81.7 | 1169.2 | 0 | 4.76 | 0 | 0 | 818.44 | 116.92 |  | 33266894 | 1296.616 | 13.88 | 113.54 | 81.704 | 1169.196 | 0 | 4.76 | 0 | 0 | 461.59 | 3.47 | 40.55 | 29.18 | 417.57 | 0 | 1.7 | 0 | 0 | 70 | 10 | 1 | 1 |  |  | 1 | 1 | 1 | 1 |  |  |  |  | 0 | 4 | СН-2012-2018.3. База. Сб.1-2303-4-1/1 |  |  | 0 | 0 |  | 0 | 1 | 0 | 1 | 1 | 1 | 1 | 1 | 1 |  | 70 | 10 |  |  |  |  | 0 | 0 | [5 empty] | 0 |  | 0 | 1296.62 | 13.88 | 113.54 | 81.704 | 1169.196 | 0 | 4.76 | 0 | 0 | 818.44 | 116.92 |  |  |  | )*4 | )*0,7)*4 | )*0,7)*4 | )*0,7)*4 |  | )*0,7)*4 | )*0,7)*4 |  |  |  | 0 | 0 | 1 | 1 |  |  |  | 1010 | шт. | шт. | 1 | [6 empty] | 32893472 | 1 | СН-2012 | 0 |  | 4 | 0 | Подрядные работы, гл. 1-5 | работа |  |  |  | 0 | 461.59 | 3.47 | 40.55 | 29.18 | 417.57 | 1.7 | 0 | 0 | [17 empty] | 0 | 0 | 0 |  |  |  |  | 70 | 10 |  |  |  |  | 0 |  | -536080056 | 2 | 1 | -2 | 0 | 88.24 | 0 | 2320.22 | 0 | 0 | 2320.22 |  | 0 | 3 | 0 | )*4 | 0 | 1 | 0 | 0 | 0 | 0
17 | 1 | 673 | 673 | 177 | 3.1-2103-3-1/1 | Техническое обслуживание панелей кроссовых на 100 пар (коммутационная панель) | шт. | 4 | 0 |  |  |  |  | 1269.1 | 12.8 | 100.91 | 72.58 | 1155.39 | 0 | 4.704 | 0 | 0 | 808.77 | 115.54 |  | 33266894 | 317.276 | 3.2 | 25.228 | 18.144 | 288.848 | 0 | 1.176 | 0 | 0 | 112.97 | 0.8 | 9.01 | 6.48 | 103.16 | 0 | 0.42 | 0 | 0 | 70 | 10 | 1 | 1 |  |  | 1 | 1 | 1 | 1 |  |  |  |  | 0 | 4 | СН-2012-2018.3. База. Сб.1-2103-3-1/1 |  |  | 0 | 0 |  | 0 | 1 | 0 | 1 | 1 | 1 | 1 | 1 | 1 |  | 70 | 10 |  |  |  |  | 0 | 0 | [5 empty] | 0 |  | 0 | 1269.1 | 3.2 | 25.228 | 18.144 | 288.848 | 0 | 1.176 | 0 | 0 | 808.773 | 115.539 |  |  |  | )*4 | )*0,7)*4 | )*0,7)*4 | )*0,7)*4 |  | )*0,7)*4 | )*0,7)*4 |  |  |  | 0 | 0 | 1 | 1 |  |  |  | 1010 | шт. | шт. | 1 | [6 empty] | 32893472 | 1 | СН-2012 | 0 |  | 4 | 0 | Подрядные работы, гл. 1-5 | работа |  |  |  | 0 | 112.97 | 0.8 | 9.01 | 6.48 | 103.16 | 0.42 | 0 | 0 | [17 empty] | 0 | 0 | 0 |  |  |  |  | 70 | 10 |  |  |  |  | 0 |  | 850705025 | 2 | 1 | -2 | 0 | 78.39 | 0 | 2271.8 | 0 | 0 | 2271.8 |  | 0 | 3 | 0 | )*4 | 0 | 1 | 0 | 0 | 0 | 0
17 | 1 | 678 | 678 | 178 | 1.21-2203-1-2/1 | Техническое обслуживание распределительных коробок (щитков), с автоматами | шт. | 1 | 0 |  |  |  |  | 2606.92 | 42.16 | 0 | 0 | 2564.76 | 0 | 12 | 0 | 0 | 1795.33 | 256.48 |  | 33266894 | 2606.92 | 42.16 | 0 | 0 | 2564.76 | 0 | 12 | 0 | 0 | 651.73 | 10.54 | 0 | 0 | 641.19 | 0 | 3 | 0 | 0 | 70 | 10 | 1 | 1 |  |  | 1 | 1 | 1 | 1 |  |  |  |  | 0 | 4 | СН-2012-2018.1. База. Сб.21-2203-1-2/1 |  |  | 0 | 0 |  | 0 | 1 | 0 | 1 | 1 | 1 | 1 | 1 | 1 |  | 70 | 10 |  |  |  |  | 0 | 0 | [5 empty] | 0 |  | 0 | 2606.92 | 42.16 | 0 | 0 | 2564.76 | 0 | 12 | 0 | 0 | 1795.332 | 256.476 |  |  |  | )*4 | )*4 | )*4 | )*4 |  | )*4 | )*4 |  |  |  | 0 | 0 | 1 | 1 |  |  |  | 1010 | шт. | шт. | 1 | [6 empty] | 32893472 | 1 | СН-2012 | 0 |  | 4 | 0 | Подрядные работы, гл. 1-5 | работа |  |  |  | 0 | 651.73 | 10.54 | 0 | 0 | 641.19 | 3 | 0 | 0 | [17 empty] | 0 | 0 | 0 |  |  |  |  | 70 | 10 |  |  |  |  | 0 |  | 819987074 | 2 | 1 | -2 | 0 | 0 | 0 | 4658.73 | 0 | 0 | 4658.73 |  | 0 | 3 | 0 | )*4 | 0 | 1 | 0 | 0 | 0 | 0
51 | 1 | 5 | 1519 |  | Новый подраздел | Коттедж 3 | 0 | [6 empty] | 5172.64 | 68.84 | 214.45 | 154.28 | 4889.35 | 0 | 21.464 | 0 | 0 | 3422.54 | 488.94 |  |  | 5172.64 | 68.84 | 214.45 | 154.28 | 4889.35 | 0 | 21.464 | 0 | 0 | 3422.54 | 488.94 |  |  | 0 | 0 | 0 | 9250.75 | 0 | 0 | 9250.75 | 68.84 | 68.84 | 0 | 68.84 | 0 | 0 | 0 | 0 | [20 empty] | 0 | 0 | 0 | 9250.75 | 0 | 0 | 9250.75 | 68.84 | 68.84 | 0 | 68.84 | 0 | 0 | 0 | 0 | [115 empty] | 0
50 | 0 | 0 | 1 | 201 | 5172.64 | ПЗ | Прямые затраты |  |  | 201 | 1 | 3 |  | 2
50 | 0 | 0 | 1 | 202 | 68.84 | СтМатОб | Стоимость материальных ресурсов (всего) |  |  | 202 | 2 | 3 |  | 2
50 | 0 | 0 | 1 | 222 | 0 | СтМатОбЗак | Стоимость материалов и оборудования заказчика |  |  | 222 | 3 | 3 |  | 2
50 | 0 | 0 | 1 | 225 | 68.84 | СтМатОбПод | Стоимость материалов и оборудования подрядчика |  |  | 225 | 4 | 3 |  | 2
50 | 0 | 0 | 1 | 226 | 68.84 | СтМат | Стоимость материалов (всего) |  |  | 226 | 5 | 3 |  | 2
50 | 0 | 0 | 1 | 227 | 0 | СтМатЗак | Стоимость материалов заказчика |  |  | 227 | 6 | 3 |  | 2
50 | 0 | 0 | 1 | 228 | 68.84 | СтМатПод | Стоимость материалов подрядчика |  |  | 228 | 7 | 3 |  | 2
50 | 0 | 0 | 1 | 216 | 0 | Оборуд | Стоимость оборудования (всего) |  |  | 216 | 8 | 3 |  | 2
50 | 0 | 0 | 1 | 223 | 0 | ОборудЗак | Стоимость оборудования заказчика |  |  | 223 | 9 | 3 |  | 2
50 | 0 | 0 | 1 | 229 | 0 | ОборудПод | Стоимость оборудования подрядчика |  |  | 229 | 10 | 3 |  | 2
50 | 0 | 0 | 1 | 203 | 214.45 | ЭММ | Эксплуатация машин |  |  | 203 | 11 | 3 |  | 2
50 | 0 | 0 | 1 | 231 | 0 | ЭММсНРиСП | Эксплуатация машин по ТСН-2001.16 |  |  | 231 | 12 | 3 |  | 2
50 | 0 | 0 | 1 | 204 | 154.28 | ЗПМ | ЗП машинистов |  |  | 204 | 13 | 3 |  | 2
50 | 0 | 0 | 1 | 205 | 4889.35 | ОЗП | Основная ЗП рабочих |  |  | 205 | 14 | 3 |  | 2
50 | 0 | 0 | 1 | 232 | 0 | ОЗПсНРиСП | Основная ЗП рабочих по ТСН-2001.16 |  |  | 232 | 15 | 3 |  | 2
50 | 0 | 0 | 1 | 214 | 0 | Строит | Строительные работы с НР и СП |  |  | 214 | 16 | 3 |  | 2
50 | 0 | 0 | 1 | 215 | 0 | Монтаж | Монтажные работы с НР и СП |  |  | 215 | 17 | 3 |  | 2
50 | 0 | 0 | 1 | 217 | 9250.75 | Прочие | Прочие работы с НР и СП |  |  | 217 | 18 | 3 |  | 2
50 | 0 | 0 | 1 | 230 | 0 | ПрочиеЗатр | Прочие затраты по ТСН-2001.16 |  |  | 230 | 19 | 3 |  | 2
50 | 0 | 0 | 1 | 206 | 0 | ВозврМат | Возврат материалов |  |  | 206 | 20 | 3 |  | 2
50 | 0 | 0 | 1 | 207 | 21.464 | ТрудСтр | Трудозатраты строителей |  |  | 207 | 21 | 3 |  | -1
50 | 0 | 0 | 1 | 208 | 0 | ТрудМаш | Трудозатраты машинистов |  |  | 208 | 22 | 3 |  | -1
50 | 0 | 0 | 1 | 209 | 0 | ТранспМат | Транспорт материалов |  |  | 209 | 23 | 3 |  | 2
50 | 0 | 0 | 1 | 210 | 3422.54 | НР | Накладные расходы |  |  | 210 | 24 | 3 |  | 2
50 | 0 | 0 | 1 | 211 | 488.94 | СмПриб | Сметная прибыль |  |  | 211 | 25 | 3 |  | 2
50 | 0 | 0 | 1 | 224 | 9250.75 | Всего | Всего с НР и СП |  |  | 224 | 26 | 3 |  | 2
5 | 1 |  | 1565 |  | Новый подраздел | Коттедж 7 |  | 0 |  | -1 | [10 empty] | 0 | [53 empty] | 0 | [11 empty] | 0
52 | 1 | 5 | 1556 | 0 | Новый подраздел | Коттедж 7 | [7 empty] | 4518.06 | 81.36 | 138.77 | 99.84 | 4297.93 | 0 | 19.056 | 0 | 0 | 3008.55 | 429.8 | 0 | 0 | 4518.06 | 81.36 | 138.77 | 99.84 | 4297.93 | 0 | 19.056 | 0 | 0 | 3008.55 | 429.8 | 0 | 0 | 0 | 0 | 0 | 8064.24 | 0 | 0 | 8064.24 | 81.36 | 81.36 | 0 | 81.36 | 0 | 0 | 0 | 0 | 0 | 0 | 0 | 0 | 0 | 0 | 0 | 0 | 0 | 0 | 0 | 0 | 0 | 0 | 0 | 0 | 0 | 0 | 0 | 0 | 0 | 0 | 0 | 8064.24 | 0 | 0 | 8064.24 | 81.36 | 81.36 | 0 | 81.36 | 0 | 0 | 0 | 0 | 0 | 0 | 0 | 0 | 0 | 0 | 0 | 0 | 0 | 0 | 0 | 0 | 0 | 0 | 0 | 0 | 0 | 0 | 0 | 0 | 0 | 0 | 0 | 0 | 0 | 0 | 0 | 0 | 0 | 0 | 0 | 0 | 0 | 0 | 0 | 0 | 0 | 0 | 0 | 0 | 0 | 0 | 0 | 0 | 0 | 0 | 0 | 0 | 0 | 0 | 0 | 0 | 0 | 0 | 0 | 0 | 0 | 0 | 0 | 0 | 0 | 0 | 0 | 0 | 0 | 0 | 0 | 0 | 0 | 0 | 0 | 0 | 0 | 0 | 0 | 0 | 0 | 0 | 0 | 0 | 0 | 0 | 0 | 0 | 0 | 0 | 0 | 0 | 0 | 0 | 0 | 0 | 0 | 0 | 0 | 0 | 0 | 0 | 0 | 0 | 0 | 0 | 0 | 0 | 0 | 0 | 0 | 0 | 0 | 0 | 0 | 0 | 0 | 0 | 0 | 0
17 | 1 | 682 | 682 | 179 | 3.1-2303-4-1/1 | Техническое обслуживание сойки 22U (шкаф настенный 15U) | шт. | 1 | 0 |  |  |  |  | 1296.62 | 13.88 | 113.54 | 81.7 | 1169.2 | 0 | 4.76 | 0 | 0 | 818.44 | 116.92 |  | 33266894 | 1296.616 | 13.88 | 113.54 | 81.704 | 1169.196 | 0 | 4.76 | 0 | 0 | 461.59 | 3.47 | 40.55 | 29.18 | 417.57 | 0 | 1.7 | 0 | 0 | 70 | 10 | 1 | 1 |  |  | 1 | 1 | 1 | 1 |  |  |  |  | 0 | 4 | СН-2012-2018.3. База. Сб.1-2303-4-1/1 |  |  | 0 | 0 |  | 0 | 1 | 0 | 1 | 1 | 1 | 1 | 1 | 1 |  | 70 | 10 |  |  |  |  | 0 | 0 | [5 empty] | 0 |  | 0 | 1296.62 | 13.88 | 113.54 | 81.704 | 1169.196 | 0 | 4.76 | 0 | 0 | 818.44 | 116.92 |  |  |  | )*4 | )*0,7)*4 | )*0,7)*4 | )*0,7)*4 |  | )*0,7)*4 | )*0,7)*4 |  |  |  | 0 | 0 | 1 | 1 |  |  |  | 1010 | шт. | шт. | 1 | [6 empty] | 32893472 | 1 | СН-2012 | 0 |  | 4 | 0 | Подрядные работы, гл. 1-5 | работа |  |  |  | 0 | 461.59 | 3.47 | 40.55 | 29.18 | 417.57 | 1.7 | 0 | 0 | [17 empty] | 0 | 0 | 0 |  |  |  |  | 70 | 10 |  |  |  |  | 0 |  | 2004788591 | 2 | 1 | -2 | 0 | 88.24 | 0 | 2320.22 | 0 | 0 | 2320.22 |  | 0 | 3 | 0 | )*4 | 0 | 1 | 0 | 0 | 0 | 0
17 | 1 | 687 | 687 | 180 | 3.1-2103-3-1/1 | Техническое обслуживание панелей кроссовых на 100 пар (коммутационная панель) | шт. | 1 | 0 |  |  |  |  | 317.28 | 3.2 | 25.23 | 18.14 | 288.85 | 0 | 1.176 | 0 | 0 | 202.2 | 28.89 |  | 33266894 | 317.276 | 3.2 | 25.228 | 18.144 | 288.848 | 0 | 1.176 | 0 | 0 | 112.97 | 0.8 | 9.01 | 6.48 | 103.16 | 0 | 0.42 | 0 | 0 | 70 | 10 | 1 | 1 |  |  | 1 | 1 | 1 | 1 |  |  |  |  | 0 | 4 | СН-2012-2018.3. База. Сб.1-2103-3-1/1 |  |  | 0 | 0 |  | 0 | 1 | 0 | 1 | 1 | 1 | 1 | 1 | 1 |  | 70 | 10 |  |  |  |  | 0 | 0 | [5 empty] | 0 |  | 0 | 317.28 | 3.2 | 25.228 | 18.144 | 288.848 | 0 | 1.176 | 0 | 0 | 202.195 | 28.885 |  |  |  | )*4 | )*0,7)*4 | )*0,7)*4 | )*0,7)*4 |  | )*0,7)*4 | )*0,7)*4 |  |  |  | 0 | 0 | 1 | 1 |  |  |  | 1010 | шт. | шт. | 1 | [6 empty] | 32893472 | 1 | СН-2012 | 0 |  | 4 | 0 | Подрядные работы, гл. 1-5 | работа |  |  |  | 0 | 112.97 | 0.8 | 9.01 | 6.48 | 103.16 | 0.42 | 0 | 0 | [17 empty] | 0 | 0 | 0 |  |  |  |  | 70 | 10 |  |  |  |  | 0 |  | 850705025 | 2 | 1 | -2 | 0 | 19.59 | 0 | 567.96 | 0 | 0 | 567.96 |  | 0 | 3 | 0 | )*4 | 0 | 1 | 0 | 0 | 0 | 0
17 | 1 | 690 | 690 | 181 | 1.22-2103-5-1/1 | Техническое обслуживание распаячной коробки оптоволоконной линии связи (оптическая полка) | шт. | 1 | 0 |  |  |  |  | 297.24 | 22.12 | 0 | 0 | 275.12 | 0 | 1.12 | 0 | 0 | 192.58 | 27.51 |  | 33266894 | 297.24 | 22.12 | 0 | 0 | 275.12 | 0 | 1.12 | 0 | 0 | 74.31 | 5.53 | 0 | 0 | 68.78 | 0 | 0.28 | 0 | 0 | 70 | 10 | 1 | 1 |  |  | 1 | 1 | 1 | 1 |  |  |  |  | 0 | 4 | СН-2012-2018.1. База. Сб.22-2103-5-1/1 |  |  | 0 | 0 |  | 0 | 1 | 0 | 1 | 1 | 1 | 1 | 1 | 1 |  | 70 | 10 |  |  |  |  | 0 | 0 | [5 empty] | 0 |  | 0 | 297.24 | 22.12 | 0 | 0 | 275.12 | 0 | 1.12 | 0 | 0 | 192.584 | 27.512 |  |  |  | )*4 | )*4 | )*4 | )*4 |  | )*4 | )*4 |  |  |  | 0 | 0 | 1 | 1 |  |  |  | 1010 | шт. | шт. | 1 | [6 empty] | 32893472 | 1 | СН-2012 | 0 |  | 4 | 0 | Подрядные работы, гл. 1-5 | работа |  |  |  | 0 | 74.31 | 5.53 | 0 | 0 | 68.78 | 0.28 | 0 | 0 | [17 empty] | 0 | 0 | 0 |  |  |  |  | 70 | 10 |  |  |  |  | 0 |  | -1745155012 | 2 | 1 | -2 | 0 | 0 | 0 | 517.33 | 0 | 0 | 517.33 |  | 0 | 3 | 0 | )*4 | 0 | 1 | 0 | 0 | 0 | 0
17 | 1 | 695 | 695 | 182 | 1.21-2203-1-2/1 | Техническое обслуживание распределительных коробок (щитков), с автоматами | шт. | 1 | 0 |  |  |  |  | 2606.92 | 42.16 | 0 | 0 | 2564.76 | 0 | 12 | 0 | 0 | 1795.33 | 256.48 |  | 33266894 | 2606.92 | 42.16 | 0 | 0 | 2564.76 | 0 | 12 | 0 | 0 | 651.73 | 10.54 | 0 | 0 | 641.19 | 0 | 3 | 0 | 0 | 70 | 10 | 1 | 1 |  |  | 1 | 1 | 1 | 1 |  |  |  |  | 0 | 4 | СН-2012-2018.1. База. Сб.21-2203-1-2/1 |  |  | 0 | 0 |  | 0 | 1 | 0 | 1 | 1 | 1 | 1 | 1 | 1 |  | 70 | 10 |  |  |  |  | 0 | 0 | [5 empty] | 0 |  | 0 | 2606.92 | 42.16 | 0 | 0 | 2564.76 | 0 | 12 | 0 | 0 | 1795.332 | 256.476 |  |  |  | )*4 | )*4 | )*4 | )*4 |  | )*4 | )*4 |  |  |  | 0 | 0 | 1 | 1 |  |  |  | 1010 | шт. | шт. | 1 | [6 empty] | 32893472 | 1 | СН-2012 | 0 |  | 4 | 0 | Подрядные работы, гл. 1-5 | работа |  |  |  | 0 | 651.73 | 10.54 | 0 | 0 | 641.19 | 3 | 0 | 0 | [17 empty] | 0 | 0 | 0 |  |  |  |  | 70 | 10 |  |  |  |  | 0 |  | 819987074 | 2 | 1 | -2 | 0 | 0 | 0 | 4658.73 | 0 | 0 | 4658.73 |  | 0 | 3 | 0 | )*4 | 0 | 1 | 0 | 0 | 0 | 0
51 | 1 | 5 | 1556 |  | Новый подраздел | Коттедж 7 | 0 | [6 empty] | 4518.06 | 81.36 | 138.77 | 99.84 | 4297.93 | 0 | 19.056 | 0 | 0 | 3008.55 | 429.8 |  |  | 4518.06 | 81.36 | 138.77 | 99.84 | 4297.93 | 0 | 19.056 | 0 | 0 | 3008.55 | 429.8 |  |  | 0 | 0 | 0 | 8064.24 | 0 | 0 | 8064.24 | 81.36 | 81.36 | 0 | 81.36 | 0 | 0 | 0 | 0 | [20 empty] | 0 | 0 | 0 | 8064.24 | 0 | 0 | 8064.24 | 81.36 | 81.36 | 0 | 81.36 | 0 | 0 | 0 | 0 | [115 empty] | 0
50 | 0 | 0 | 1 | 201 | 4518.06 | ПЗ | Прямые затраты |  |  | 201 | 1 | 3 |  | 2
50 | 0 | 0 | 1 | 202 | 81.36 | СтМатОб | Стоимость материальных ресурсов (всего) |  |  | 202 | 2 | 3 |  | 2
50 | 0 | 0 | 1 | 222 | 0 | СтМатОбЗак | Стоимость материалов и оборудования заказчика |  |  | 222 | 3 | 3 |  | 2
50 | 0 | 0 | 1 | 225 | 81.36 | СтМатОбПод | Стоимость материалов и оборудования подрядчика |  |  | 225 | 4 | 3 |  | 2
50 | 0 | 0 | 1 | 226 | 81.36 | СтМат | Стоимость материалов (всего) |  |  | 226 | 5 | 3 |  | 2
50 | 0 | 0 | 1 | 227 | 0 | СтМатЗак | Стоимость материалов заказчика |  |  | 227 | 6 | 3 |  | 2
50 | 0 | 0 | 1 | 228 | 81.36 | СтМатПод | Стоимость материалов подрядчика |  |  | 228 | 7 | 3 |  | 2
50 | 0 | 0 | 1 | 216 | 0 | Оборуд | Стоимость оборудования (всего) |  |  | 216 | 8 | 3 |  | 2
50 | 0 | 0 | 1 | 223 | 0 | ОборудЗак | Стоимость оборудования заказчика |  |  | 223 | 9 | 3 |  | 2
50 | 0 | 0 | 1 | 229 | 0 | ОборудПод | Стоимость оборудования подрядчика |  |  | 229 | 10 | 3 |  | 2
50 | 0 | 0 | 1 | 203 | 138.77 | ЭММ | Эксплуатация машин |  |  | 203 | 11 | 3 |  | 2
50 | 0 | 0 | 1 | 231 | 0 | ЭММсНРиСП | Эксплуатация машин по ТСН-2001.16 |  |  | 231 | 12 | 3 |  | 2
50 | 0 | 0 | 1 | 204 | 99.84 | ЗПМ | ЗП машинистов |  |  | 204 | 13 | 3 |  | 2
50 | 0 | 0 | 1 | 205 | 4297.93 | ОЗП | Основная ЗП рабочих |  |  | 205 | 14 | 3 |  | 2
50 | 0 | 0 | 1 | 232 | 0 | ОЗПсНРиСП | Основная ЗП рабочих по ТСН-2001.16 |  |  | 232 | 15 | 3 |  | 2
50 | 0 | 0 | 1 | 214 | 0 | Строит | Строительные работы с НР и СП |  |  | 214 | 16 | 3 |  | 2
50 | 0 | 0 | 1 | 215 | 0 | Монтаж | Монтажные работы с НР и СП |  |  | 215 | 17 | 3 |  | 2
50 | 0 | 0 | 1 | 217 | 8064.24 | Прочие | Прочие работы с НР и СП |  |  | 217 | 18 | 3 |  | 2
50 | 0 | 0 | 1 | 230 | 0 | ПрочиеЗатр | Прочие затраты по ТСН-2001.16 |  |  | 230 | 19 | 3 |  | 2
50 | 0 | 0 | 1 | 206 | 0 | ВозврМат | Возврат материалов |  |  | 206 | 20 | 3 |  | 2
50 | 0 | 0 | 1 | 207 | 19.056 | ТрудСтр | Трудозатраты строителей |  |  | 207 | 21 | 3 |  | -1
50 | 0 | 0 | 1 | 208 | 0 | ТрудМаш | Трудозатраты машинистов |  |  | 208 | 22 | 3 |  | -1
50 | 0 | 0 | 1 | 209 | 0 | ТранспМат | Транспорт материалов |  |  | 209 | 23 | 3 |  | 2
50 | 0 | 0 | 1 | 210 | 3008.55 | НР | Накладные расходы |  |  | 210 | 24 | 3 |  | 2
50 | 0 | 0 | 1 | 211 | 429.8 | СмПриб | Сметная прибыль |  |  | 211 | 25 | 3 |  | 2
50 | 0 | 0 | 1 | 224 | 8064.24 | Всего | Всего с НР и СП |  |  | 224 | 26 | 3 |  | 2
5 | 1 |  | 1602 |  | Новый подраздел | Корпус 5 |  | 0 |  | -1 | [10 empty] | 0 | [53 empty] | 0 | [11 empty] | 0
52 | 1 | 5 | 1594 | 0 | Новый подраздел | Корпус 5 | [7 empty] | 8601.43 | 107.48 | 681.18 | 490 | 7812.77 | 0 | 31.808 | 0 | 0 | 5468.93 | 781.28 | 0 | 0 | 8601.43 | 107.48 | 681.18 | 490 | 7812.77 | 0 | 31.808 | 0 | 0 | 5468.93 | 781.28 | 0 | 0 | 0 | 0 | 0 | 15380.84 | 0 | 0 | 15380.84 | 107.48 | 107.48 | 0 | 107.48 | 0 | 0 | 0 | 0 | 0 | 0 | 0 | 0 | 0 | 0 | 0 | 0 | 0 | 0 | 0 | 0 | 0 | 0 | 0 | 0 | 0 | 0 | 0 | 0 | 0 | 0 | 0 | 15380.84 | 0 | 0 | 15380.84 | 107.48 | 107.48 | 0 | 107.48 | 0 | 0 | 0 | 0 | 0 | 0 | 0 | 0 | 0 | 0 | 0 | 0 | 0 | 0 | 0 | 0 | 0 | 0 | 0 | 0 | 0 | 0 | 0 | 0 | 0 | 0 | 0 | 0 | 0 | 0 | 0 | 0 | 0 | 0 | 0 | 0 | 0 | 0 | 0 | 0 | 0 | 0 | 0 | 0 | 0 | 0 | 0 | 0 | 0 | 0 | 0 | 0 | 0 | 0 | 0 | 0 | 0 | 0 | 0 | 0 | 0 | 0 | 0 | 0 | 0 | 0 | 0 | 0 | 0 | 0 | 0 | 0 | 0 | 0 | 0 | 0 | 0 | 0 | 0 | 0 | 0 | 0 | 0 | 0 | 0 | 0 | 0 | 0 | 0 | 0 | 0 | 0 | 0 | 0 | 0 | 0 | 0 | 0 | 0 | 0 | 0 | 0 | 0 | 0 | 0 | 0 | 0 | 0 | 0 | 0 | 0 | 0 | 0 | 0 | 0 | 0 | 0 | 0 | 0 | 0
17 | 1 | 699 | 699 | 183 | 3.1-2303-4-1/1 | Техническое обслуживание сойки 22U (шкаф настенный 800х1000х2000) | шт. | 2 | 0 |  |  |  |  | 2593.23 | 27.76 | 227.08 | 163.41 | 2338.39 | 0 | 9.52 | 0 | 0 | 1636.87 | 233.84 |  | 33266894 | 1296.616 | 13.88 | 113.54 | 81.704 | 1169.196 | 0 | 4.76 | 0 | 0 | 461.59 | 3.47 | 40.55 | 29.18 | 417.57 | 0 | 1.7 | 0 | 0 | 70 | 10 | 1 | 1 |  |  | 1 | 1 | 1 | 1 |  |  |  |  | 0 | 4 | СН-2012-2018.3. База. Сб.1-2303-4-1/1 |  |  | 0 | 0 |  | 0 | 1 | 0 | 1 | 1 | 1 | 1 | 1 | 1 |  | 70 | 10 |  |  |  |  | 0 | 0 | [5 empty] | 0 |  | 0 | 2593.23 | 13.88 | 113.54 | 81.704 | 1169.196 | 0 | 4.76 | 0 | 0 | 1636.873 | 233.839 |  |  |  | )*4 | )*0,7)*4 | )*0,7)*4 | )*0,7)*4 |  | )*0,7)*4 | )*0,7)*4 |  |  |  | 0 | 0 | 1 | 1 |  |  |  | 1010 | шт. | шт. | 1 | [6 empty] | 32893472 | 1 | СН-2012 | 0 |  | 4 | 0 | Подрядные работы, гл. 1-5 | работа |  |  |  | 0 | 461.59 | 3.47 | 40.55 | 29.18 | 417.57 | 1.7 | 0 | 0 | [17 empty] | 0 | 0 | 0 |  |  |  |  | 70 | 10 |  |  |  |  | 0 |  | -1538890947 | 2 | 1 | -2 | 0 | 176.48 | 0 | 4640.42 | 0 | 0 | 4640.42 |  | 0 | 3 | 0 | )*4 | 0 | 1 | 0 | 0 | 0 | 0
17 | 1 | 704 | 704 | 184 | 3.1-2103-3-1/1 | Техническое обслуживание панелей кроссовых на 100 пар (патч-панель) | шт. | 18 | 0 |  |  |  |  | 5710.96 | 57.6 | 454.1 | 326.59 | 5199.26 | 0 | 21.168 | 0 | 0 | 3639.48 | 519.93 |  | 33266894 | 317.276 | 3.2 | 25.228 | 18.144 | 288.848 | 0 | 1.176 | 0 | 0 | 112.97 | 0.8 | 9.01 | 6.48 | 103.16 | 0 | 0.42 | 0 | 0 | 70 | 10 | 1 | 1 |  |  | 1 | 1 | 1 | 1 |  |  |  |  | 0 | 4 | СН-2012-2018.3. База. Сб.1-2103-3-1/1 |  |  | 0 | 0 |  | 0 | 1 | 0 | 1 | 1 | 1 | 1 | 1 | 1 |  | 70 | 10 |  |  |  |  | 0 | 0 | [5 empty] | 0 |  | 0 | 5710.96 | 3.2 | 25.228 | 18.144 | 288.848 | 0 | 1.176 | 0 | 0 | 3639.482 | 519.926 |  |  |  | )*4 | )*0,7)*4 | )*0,7)*4 | )*0,7)*4 |  | )*0,7)*4 | )*0,7)*4 |  |  |  | 0 | 0 | 1 | 1 |  |  |  | 1010 | шт. | шт. | 1 | [6 empty] | 32893472 | 1 | СН-2012 | 0 |  | 4 | 0 | Подрядные работы, гл. 1-5 | работа |  |  |  | 0 | 112.97 | 0.8 | 9.01 | 6.48 | 103.16 | 0.42 | 0 | 0 | [17 empty] | 0 | 0 | 0 |  |  |  |  | 70 | 10 |  |  |  |  | 0 |  | 642246781 | 2 | 1 | -2 | 0 | 352.72 | 0 | 10223.09 | 0 | 0 | 10223.09 |  | 0 | 3 | 0 | )*4 | 0 | 1 | 0 | 0 | 0 | 0
17 | 1 | 707 | 707 | 185 | 1.22-2103-5-1/1 | Техническое обслуживание распаячной коробки оптоволоконной линии связи (оптическая полка) | шт. | 1 | 0 |  |  |  |  | 297.24 | 22.12 | 0 | 0 | 275.12 | 0 | 1.12 | 0 | 0 | 192.58 | 27.51 |  | 33266894 | 297.24 | 22.12 | 0 | 0 | 275.12 | 0 | 1.12 | 0 | 0 | 74.31 | 5.53 | 0 | 0 | 68.78 | 0 | 0.28 | 0 | 0 | 70 | 10 | 1 | 1 |  |  | 1 | 1 | 1 | 1 |  |  |  |  | 0 | 4 | СН-2012-2018.1. База. Сб.22-2103-5-1/1 |  |  | 0 | 0 |  | 0 | 1 | 0 | 1 | 1 | 1 | 1 | 1 | 1 |  | 70 | 10 |  |  |  |  | 0 | 0 | [5 empty] | 0 |  | 0 | 297.24 | 22.12 | 0 | 0 | 275.12 | 0 | 1.12 | 0 | 0 | 192.584 | 27.512 |  |  |  | )*4 | )*4 | )*4 | )*4 |  | )*4 | )*4 |  |  |  | 0 | 0 | 1 | 1 |  |  |  | 1010 | шт. | шт. | 1 | [6 empty] | 32893472 | 1 | СН-2012 | 0 |  | 4 | 0 | Подрядные работы, гл. 1-5 | работа |  |  |  | 0 | 74.31 | 5.53 | 0 | 0 | 68.78 | 0.28 | 0 | 0 | [17 empty] | 0 | 0 | 0 |  |  |  |  | 70 | 10 |  |  |  |  | 0 |  | -1745155012 | 2 | 1 | -2 | 0 | 0 | 0 | 517.33 | 0 | 0 | 517.33 |  | 0 | 3 | 0 | )*4 | 0 | 1 | 0 | 0 | 0 | 0
51 | 1 | 5 | 1594 |  | Новый подраздел | Корпус 5 | 0 | [6 empty] | 8601.43 | 107.48 | 681.18 | 490 | 7812.77 | 0 | 31.808 | 0 | 0 | 5468.93 | 781.28 |  |  | 8601.43 | 107.48 | 681.18 | 490 | 7812.77 | 0 | 31.808 | 0 | 0 | 5468.93 | 781.28 |  |  | 0 | 0 | 0 | 15380.84 | 0 | 0 | 15380.84 | 107.48 | 107.48 | 0 | 107.48 | 0 | 0 | 0 | 0 | [20 empty] | 0 | 0 | 0 | 15380.84 | 0 | 0 | 15380.84 | 107.48 | 107.48 | 0 | 107.48 | 0 | 0 | 0 | 0 | [115 empty] | 0
50 | 0 | 0 | 1 | 201 | 8601.43 | ПЗ | Прямые затраты |  |  | 201 | 1 | 3 |  | 2
50 | 0 | 0 | 1 | 202 | 107.48 | СтМатОб | Стоимость материальных ресурсов (всего) |  |  | 202 | 2 | 3 |  | 2
50 | 0 | 0 | 1 | 222 | 0 | СтМатОбЗак | Стоимость материалов и оборудования заказчика |  |  | 222 | 3 | 3 |  | 2
50 | 0 | 0 | 1 | 225 | 107.48 | СтМатОбПод | Стоимость материалов и оборудования подрядчика |  |  | 225 | 4 | 3 |  | 2
50 | 0 | 0 | 1 | 226 | 107.48 | СтМат | Стоимость материалов (всего) |  |  | 226 | 5 | 3 |  | 2
50 | 0 | 0 | 1 | 227 | 0 | СтМатЗак | Стоимость материалов заказчика |  |  | 227 | 6 | 3 |  | 2
50 | 0 | 0 | 1 | 228 | 107.48 | СтМатПод | Стоимость материалов подрядчика |  |  | 228 | 7 | 3 |  | 2
50 | 0 | 0 | 1 | 216 | 0 | Оборуд | Стоимость оборудования (всего) |  |  | 216 | 8 | 3 |  | 2
50 | 0 | 0 | 1 | 223 | 0 | ОборудЗак | Стоимость оборудования заказчика |  |  | 223 | 9 | 3 |  | 2
50 | 0 | 0 | 1 | 229 | 0 | ОборудПод | Стоимость оборудования подрядчика |  |  | 229 | 10 | 3 |  | 2
50 | 0 | 0 | 1 | 203 | 681.18 | ЭММ | Эксплуатация машин |  |  | 203 | 11 | 3 |  | 2
50 | 0 | 0 | 1 | 231 | 0 | ЭММсНРиСП | Эксплуатация машин по ТСН-2001.16 |  |  | 231 | 12 | 3 |  | 2
50 | 0 | 0 | 1 | 204 | 490 | ЗПМ | ЗП машинистов |  |  | 204 | 13 | 3 |  | 2
50 | 0 | 0 | 1 | 205 | 7812.77 | ОЗП | Основная ЗП рабочих |  |  | 205 | 14 | 3 |  | 2
50 | 0 | 0 | 1 | 232 | 0 | ОЗПсНРиСП | Основная ЗП рабочих по ТСН-2001.16 |  |  | 232 | 15 | 3 |  | 2
50 | 0 | 0 | 1 | 214 | 0 | Строит | Строительные работы с НР и СП |  |  | 214 | 16 | 3 |  | 2
50 | 0 | 0 | 1 | 215 | 0 | Монтаж | Монтажные работы с НР и СП |  |  | 215 | 17 | 3 |  | 2
50 | 0 | 0 | 1 | 217 | 15380.84 | Прочие | Прочие работы с НР и СП |  |  | 217 | 18 | 3 |  | 2
50 | 0 | 0 | 1 | 230 | 0 | ПрочиеЗатр | Прочие затраты по ТСН-2001.16 |  |  | 230 | 19 | 3 |  | 2
50 | 0 | 0 | 1 | 206 | 0 | ВозврМат | Возврат материалов |  |  | 206 | 20 | 3 |  | 2
50 | 0 | 0 | 1 | 207 | 31.808 | ТрудСтр | Трудозатраты строителей |  |  | 207 | 21 | 3 |  | -1
50 | 0 | 0 | 1 | 208 | 0 | ТрудМаш | Трудозатраты машинистов |  |  | 208 | 22 | 3 |  | -1
50 | 0 | 0 | 1 | 209 | 0 | ТранспМат | Транспорт материалов |  |  | 209 | 23 | 3 |  | 2
50 | 0 | 0 | 1 | 210 | 5468.93 | НР | Накладные расходы |  |  | 210 | 24 | 3 |  | 2
50 | 0 | 0 | 1 | 211 | 781.28 | СмПриб | Сметная прибыль |  |  | 211 | 25 | 3 |  | 2
50 | 0 | 0 | 1 | 224 | 15380.84 | Всего | Всего с НР и СП |  |  | 224 | 26 | 3 |  | 2
5 | 1 |  | 1639 |  | Новый подраздел | Корпус 1,2,3 |  | 0 |  | -1 | [10 empty] | 0 | [53 empty] | 0 | [11 empty] | 0
52 | 1 | 5 | 1631 | 0 | Новый подраздел | Корпус 1,2,3 | [7 empty] | 20480 | 478.28 | 1349.77 | 970.98 | 18651.95 | 0 | 75.936 | 0 | 0 | 13056.37 | 1865.2 | 0 | 0 | 20480 | 478.28 | 1349.77 | 970.98 | 18651.95 | 0 | 75.936 | 0 | 0 | 13056.37 | 1865.2 | 0 | 0 | 0 | 0 | 0 | 36450.23 | 0 | 0 | 36450.23 | 478.28 | 478.28 | 0 | 478.28 | 0 | 0 | 0 | 0 | 0 | 0 | 0 | 0 | 0 | 0 | 0 | 0 | 0 | 0 | 0 | 0 | 0 | 0 | 0 | 0 | 0 | 0 | 0 | 0 | 0 | 0 | 0 | 36450.23 | 0 | 0 | 36450.23 | 478.28 | 478.28 | 0 | 478.28 | 0 | 0 | 0 | 0 | 0 | 0 | 0 | 0 | 0 | 0 | 0 | 0 | 0 | 0 | 0 | 0 | 0 | 0 | 0 | 0 | 0 | 0 | 0 | 0 | 0 | 0 | 0 | 0 | 0 | 0 | 0 | 0 | 0 | 0 | 0 | 0 | 0 | 0 | 0 | 0 | 0 | 0 | 0 | 0 | 0 | 0 | 0 | 0 | 0 | 0 | 0 | 0 | 0 | 0 | 0 | 0 | 0 | 0 | 0 | 0 | 0 | 0 | 0 | 0 | 0 | 0 | 0 | 0 | 0 | 0 | 0 | 0 | 0 | 0 | 0 | 0 | 0 | 0 | 0 | 0 | 0 | 0 | 0 | 0 | 0 | 0 | 0 | 0 | 0 | 0 | 0 | 0 | 0 | 0 | 0 | 0 | 0 | 0 | 0 | 0 | 0 | 0 | 0 | 0 | 0 | 0 | 0 | 0 | 0 | 0 | 0 | 0 | 0 | 0 | 0 | 0 | 0 | 0 | 0 | 0
17 | 1 | 711 | 711 | 186 | 3.1-2303-4-1/1 | Техническое обслуживание сойки 22U (шкаф настенный 42U) | шт. | 5 | 0 |  |  |  |  | 6483.08 | 69.4 | 567.7 | 408.52 | 5845.98 | 0 | 23.8 | 0 | 0 | 4092.19 | 584.6 |  | 33266894 | 1296.616 | 13.88 | 113.54 | 81.704 | 1169.196 | 0 | 4.76 | 0 | 0 | 461.59 | 3.47 | 40.55 | 29.18 | 417.57 | 0 | 1.7 | 0 | 0 | 70 | 10 | 1 | 1 |  |  | 1 | 1 | 1 | 1 |  |  |  |  | 0 | 4 | СН-2012-2018.3. База. Сб.1-2303-4-1/1 |  |  | 0 | 0 |  | 0 | 1 | 0 | 1 | 1 | 1 | 1 | 1 | 1 |  | 70 | 10 |  |  |  |  | 0 | 0 | [5 empty] | 0 |  | 0 | 6483.08 | 13.88 | 113.54 | 81.704 | 1169.196 | 0 | 4.76 | 0 | 0 | 4092.186 | 584.598 |  |  |  | )*4 | )*0,7)*4 | )*0,7)*4 | )*0,7)*4 |  | )*0,7)*4 | )*0,7)*4 |  |  |  | 0 | 0 | 1 | 1 |  |  |  | 1010 | шт. | шт. | 1 | [6 empty] | 32893472 | 1 | СН-2012 | 0 |  | 4 | 0 | Подрядные работы, гл. 1-5 | работа |  |  |  | 0 | 461.59 | 3.47 | 40.55 | 29.18 | 417.57 | 1.7 | 0 | 0 | [17 empty] | 0 | 0 | 0 |  |  |  |  | 70 | 10 |  |  |  |  | 0 |  | -1943023911 | 2 | 1 | -2 | 0 | 441.2 | 0 | 11601.07 | 0 | 0 | 11601.07 |  | 0 | 3 | 0 | )*4 | 0 | 1 | 0 | 0 | 0 | 0
17 | 1 | 716 | 716 | 187 | 3.1-2103-3-1/1 | Техническое обслуживание панелей кроссовых на 100 пар (патч-панель) | шт. | 31 | 0 |  |  |  |  | 9835.56 | 99.2 | 782.07 | 562.46 | 8954.29 | 0 | 36.456 | 0 | 0 | 6268 | 895.43 |  | 33266894 | 317.276 | 3.2 | 25.228 | 18.144 | 288.848 | 0 | 1.176 | 0 | 0 | 112.97 | 0.8 | 9.01 | 6.48 | 103.16 | 0 | 0.42 | 0 | 0 | 70 | 10 | 1 | 1 |  |  | 1 | 1 | 1 | 1 |  |  |  |  | 0 | 4 | СН-2012-2018.3. База. Сб.1-2103-3-1/1 |  |  | 0 | 0 |  | 0 | 1 | 0 | 1 | 1 | 1 | 1 | 1 | 1 |  | 70 | 10 |  |  |  |  | 0 | 0 | [5 empty] | 0 |  | 0 | 9835.56 | 3.2 | 25.228 | 18.144 | 288.848 | 0 | 1.176 | 0 | 0 | 6268.003 | 895.429 |  |  |  | )*4 | )*0,7)*4 | )*0,7)*4 | )*0,7)*4 |  | )*0,7)*4 | )*0,7)*4 |  |  |  | 0 | 0 | 1 | 1 |  |  |  | 1010 | шт. | шт. | 1 | [6 empty] | 32893472 | 1 | СН-2012 | 0 |  | 4 | 0 | Подрядные работы, гл. 1-5 | работа |  |  |  | 0 | 112.97 | 0.8 | 9.01 | 6.48 | 103.16 | 0.42 | 0 | 0 | [17 empty] | 0 | 0 | 0 |  |  |  |  | 70 | 10 |  |  |  |  | 0 |  | 642246781 | 2 | 1 | -2 | 0 | 607.46 | 0 | 17606.45 | 0 | 0 | 17606.45 |  | 0 | 3 | 0 | )*4 | 0 | 1 | 0 | 0 | 0 | 0
17 | 1 | 719 | 719 | 188 | 1.22-2103-5-1/1 | Техническое обслуживание распаячной коробки оптоволоконной линии связи (оптическая полка) | шт. | 14 | 0 |  |  |  |  | 4161.36 | 309.68 | 0 | 0 | 3851.68 | 0 | 15.68 | 0 | 0 | 2696.18 | 385.17 |  | 33266894 | 297.24 | 22.12 | 0 | 0 | 275.12 | 0 | 1.12 | 0 | 0 | 74.31 | 5.53 | 0 | 0 | 68.78 | 0 | 0.28 | 0 | 0 | 70 | 10 | 1 | 1 |  |  | 1 | 1 | 1 | 1 |  |  |  |  | 0 | 4 | СН-2012-2018.1. База. Сб.22-2103-5-1/1 |  |  | 0 | 0 |  | 0 | 1 | 0 | 1 | 1 | 1 | 1 | 1 | 1 |  | 70 | 10 |  |  |  |  | 0 | 0 | [5 empty] | 0 |  | 0 | 4161.36 | 22.12 | 0 | 0 | 275.12 | 0 | 1.12 | 0 | 0 | 2696.176 | 385.168 |  |  |  | )*4 | )*4 | )*4 | )*4 |  | )*4 | )*4 |  |  |  | 0 | 0 | 1 | 1 |  |  |  | 1010 | шт. | шт. | 1 | [6 empty] | 32893472 | 1 | СН-2012 | 0 |  | 4 | 0 | Подрядные работы, гл. 1-5 | работа |  |  |  | 0 | 74.31 | 5.53 | 0 | 0 | 68.78 | 0.28 | 0 | 0 | [17 empty] | 0 | 0 | 0 |  |  |  |  | 70 | 10 |  |  |  |  | 0 |  | -1745155012 | 2 | 1 | -2 | 0 | 0 | 0 | 7242.71 | 0 | 0 | 7242.71 |  | 0 | 3 | 0 | )*4 | 0 | 1 | 0 | 0 | 0 | 0
51 | 1 | 5 | 1631 |  | Новый подраздел | Корпус 1,2,3 | 0 | [6 empty] | 20480 | 478.28 | 1349.77 | 970.98 | 18651.95 | 0 | 75.936 | 0 | 0 | 13056.37 | 1865.2 |  |  | 20480 | 478.28 | 1349.77 | 970.98 | 18651.95 | 0 | 75.936 | 0 | 0 | 13056.37 | 1865.2 |  |  | 0 | 0 | 0 | 36450.23 | 0 | 0 | 36450.23 | 478.28 | 478.28 | 0 | 478.28 | 0 | 0 | 0 | 0 | [20 empty] | 0 | 0 | 0 | 36450.23 | 0 | 0 | 36450.23 | 478.28 | 478.28 | 0 | 478.28 | 0 | 0 | 0 | 0 | [115 empty] | 0
50 | 0 | 0 | 1 | 201 | 20480 | ПЗ | Прямые затраты |  |  | 201 | 1 | 3 |  | 2
50 | 0 | 0 | 1 | 202 | 478.28 | СтМатОб | Стоимость материальных ресурсов (всего) |  |  | 202 | 2 | 3 |  | 2
50 | 0 | 0 | 1 | 222 | 0 | СтМатОбЗак | Стоимость материалов и оборудования заказчика |  |  | 222 | 3 | 3 |  | 2
50 | 0 | 0 | 1 | 225 | 478.28 | СтМатОбПод | Стоимость материалов и оборудования подрядчика |  |  | 225 | 4 | 3 |  | 2
50 | 0 | 0 | 1 | 226 | 478.28 | СтМат | Стоимость материалов (всего) |  |  | 226 | 5 | 3 |  | 2
50 | 0 | 0 | 1 | 227 | 0 | СтМатЗак | Стоимость материалов заказчика |  |  | 227 | 6 | 3 |  | 2
50 | 0 | 0 | 1 | 228 | 478.28 | СтМатПод | Стоимость материалов подрядчика |  |  | 228 | 7 | 3 |  | 2
50 | 0 | 0 | 1 | 216 | 0 | Оборуд | Стоимость оборудования (всего) |  |  | 216 | 8 | 3 |  | 2
50 | 0 | 0 | 1 | 223 | 0 | ОборудЗак | Стоимость оборудования заказчика |  |  | 223 | 9 | 3 |  | 2
50 | 0 | 0 | 1 | 229 | 0 | ОборудПод | Стоимость оборудования подрядчика |  |  | 229 | 10 | 3 |  | 2
50 | 0 | 0 | 1 | 203 | 1349.77 | ЭММ | Эксплуатация машин |  |  | 203 | 11 | 3 |  | 2
50 | 0 | 0 | 1 | 231 | 0 | ЭММсНРиСП | Эксплуатация машин по ТСН-2001.16 |  |  | 231 | 12 | 3 |  | 2
50 | 0 | 0 | 1 | 204 | 970.98 | ЗПМ | ЗП машинистов |  |  | 204 | 13 | 3 |  | 2
50 | 0 | 0 | 1 | 205 | 18651.95 | ОЗП | Основная ЗП рабочих |  |  | 205 | 14 | 3 |  | 2
50 | 0 | 0 | 1 | 232 | 0 | ОЗПсНРиСП | Основная ЗП рабочих по ТСН-2001.16 |  |  | 232 | 15 | 3 |  | 2
50 | 0 | 0 | 1 | 214 | 0 | Строит | Строительные работы с НР и СП |  |  | 214 | 16 | 3 |  | 2
50 | 0 | 0 | 1 | 215 | 0 | Монтаж | Монтажные работы с НР и СП |  |  | 215 | 17 | 3 |  | 2
50 | 0 | 0 | 1 | 217 | 36450.23 | Прочие | Прочие работы с НР и СП |  |  | 217 | 18 | 3 |  | 2
50 | 0 | 0 | 1 | 230 | 0 | ПрочиеЗатр | Прочие затраты по ТСН-2001.16 |  |  | 230 | 19 | 3 |  | 2
50 | 0 | 0 | 1 | 206 | 0 | ВозврМат | Возврат материалов |  |  | 206 | 20 | 3 |  | 2
50 | 0 | 0 | 1 | 207 | 75.936 | ТрудСтр | Трудозатраты строителей |  |  | 207 | 21 | 3 |  | -1
50 | 0 | 0 | 1 | 208 | 0 | ТрудМаш | Трудозатраты машинистов |  |  | 208 | 22 | 3 |  | -1
50 | 0 | 0 | 1 | 209 | 0 | ТранспМат | Транспорт материалов |  |  | 209 | 23 | 3 |  | 2
50 | 0 | 0 | 1 | 210 | 13056.37 | НР | Накладные расходы |  |  | 210 | 24 | 3 |  | 2
50 | 0 | 0 | 1 | 211 | 1865.2 | СмПриб | Сметная прибыль |  |  | 211 | 25 | 3 |  | 2
50 | 0 | 0 | 1 | 224 | 36450.23 | Всего | Всего с НР и СП |  |  | 224 | 26 | 3 |  | 2
51 | 1 | 4 | 1402 |  | Новый раздел | СКС | 0 | [6 empty] | 64872.48 | 1159.04 | 3380.75 | 2432.06 | 60332.69 | 0 | 256.536 | 0 | 0 | 42232.87 | 6033.3 | [15 empty] | 0 | 0 | 0 | 115765.29 | 0 | 0 | 115765.29 | 1159.04 | 1159.04 | 0 | 1159.04 | 0 | 0 | 0 | 0 | [150 empty] | 0
50 | 0 | 0 | 1 | 201 | 64872.48 | ПЗ | Прямые затраты |  |  | 201 | 1 | 3 |  | 2
50 | 0 | 0 | 1 | 202 | 1159.04 | СтМатОб | Стоимость материальных ресурсов (всего) |  |  | 202 | 2 | 3 |  | 2
50 | 0 | 0 | 1 | 222 | 0 | СтМатОбЗак | Стоимость материалов и оборудования заказчика |  |  | 222 | 3 | 3 |  | 2
50 | 0 | 0 | 1 | 225 | 1159.04 | СтМатОбПод | Стоимость материалов и оборудования подрядчика |  |  | 225 | 4 | 3 |  | 2
50 | 0 | 0 | 1 | 226 | 1159.04 | СтМат | Стоимость материалов (всего) |  |  | 226 | 5 | 3 |  | 2
50 | 0 | 0 | 1 | 227 | 0 | СтМатЗак | Стоимость материалов заказчика |  |  | 227 | 6 | 3 |  | 2
50 | 0 | 0 | 1 | 228 | 1159.04 | СтМатПод | Стоимость материалов подрядчика |  |  | 228 | 7 | 3 |  | 2
50 | 0 | 0 | 1 | 216 | 0 | Оборуд | Стоимость оборудования (всего) |  |  | 216 | 8 | 3 |  | 2
50 | 0 | 0 | 1 | 223 | 0 | ОборудЗак | Стоимость оборудования заказчика |  |  | 223 | 9 | 3 |  | 2
50 | 0 | 0 | 1 | 229 | 0 | ОборудПод | Стоимость оборудования подрядчика |  |  | 229 | 10 | 3 |  | 2
50 | 0 | 0 | 1 | 203 | 3380.75 | ЭММ | Эксплуатация машин |  |  | 203 | 11 | 3 |  | 2
50 | 0 | 0 | 1 | 231 | 0 | ЭММсНРиСП | Эксплуатация машин по ТСН-2001.16 |  |  | 231 | 12 | 3 |  | 2
50 | 0 | 0 | 1 | 204 | 2432.06 | ЗПМ | ЗП машинистов |  |  | 204 | 13 | 3 |  | 2
50 | 0 | 0 | 1 | 205 | 60332.69 | ОЗП | Основная ЗП рабочих |  |  | 205 | 14 | 3 |  | 2
50 | 0 | 0 | 1 | 232 | 0 | ОЗПсНРиСП | Основная ЗП рабочих по ТСН-2001.16 |  |  | 232 | 15 | 3 |  | 2
50 | 0 | 0 | 1 | 214 | 0 | Строит | Строительные работы с НР и СП |  |  | 214 | 16 | 3 |  | 2
50 | 0 | 0 | 1 | 215 | 0 | Монтаж | Монтажные работы с НР и СП |  |  | 215 | 17 | 3 |  | 2
50 | 0 | 0 | 1 | 217 | 115765.29 | Прочие | Прочие работы с НР и СП |  |  | 217 | 18 | 3 |  | 2
50 | 0 | 0 | 1 | 230 | 0 | ПрочиеЗатр | Прочие затраты по ТСН-2001.16 |  |  | 230 | 19 | 3 |  | 2
50 | 0 | 0 | 1 | 206 | 0 | ВозврМат | Возврат материалов |  |  | 206 | 20 | 3 |  | 2
50 | 0 | 0 | 1 | 207 | 256.536 | ТрудСтр | Трудозатраты строителей |  |  | 207 | 21 | 3 |  | -1
50 | 0 | 0 | 1 | 208 | 0 | ТрудМаш | Трудозатраты машинистов |  |  | 208 | 22 | 3 |  | -1
50 | 0 | 0 | 1 | 209 | 0 | ТранспМат | Транспорт материалов |  |  | 209 | 23 | 3 |  | 2
50 | 0 | 0 | 1 | 210 | 42232.87 | НР | Накладные расходы |  |  | 210 | 24 | 3 |  | 2
50 | 0 | 0 | 1 | 211 | 6033.3 | СмПриб | Сметная прибыль |  |  | 211 | 25 | 3 |  | 2
50 | 0 | 0 | 1 | 224 | 115765.29 | Всего | Всего с НР и СП |  |  | 224 | 26 | 3 |  | 2
4 | 1 |  | 1704 |  | Новый раздел | Медийные системы |  | 0 |  | 0 | [10 empty] | 0 | [53 empty] | 0 | [11 empty] | 0
52 | 1 | 4 | 1697 | 0 | Новый раздел | Медийные системы | [7 empty] | 37499.76 | 119.16 | 0 | 0 | 37380.6 | 0 | 131.76 | 0 | 0 | 26166.42 | 3738.06 | 0 | 0 | 37499.76 | 119.16 | 0 | 0 | 37380.6 | 0 | 131.76 | 0 | 0 | 26166.42 | 3738.06 | 0 | 0 | 0 | 0 | 0 | 67404.24 | 0 | 0 | 67404.24 | 119.16 | 119.16 | 0 | 119.16 | 0 | 0 | 0 | 0 | 0 | 0 | 0 | 0 | 0 | 0 | 0 | 0 | 0 | 0 | 0 | 0 | 0 | 0 | 0 | 0 | 0 | 0 | 0 | 0 | 0 | 0 | 0 | 67404.24 | 0 | 0 | 67404.24 | 119.16 | 119.16 | 0 | 119.16 | 0 | 0 | 0 | 0 | 0 | 0 | 0 | 0 | 0 | 0 | 0 | 0 | 0 | 0 | 0 | 0 | 0 | 0 | 0 | 0 | 0 | 0 | 0 | 0 | 0 | 0 | 0 | 0 | 0 | 0 | 0 | 0 | 0 | 0 | 0 | 0 | 0 | 0 | 0 | 0 | 0 | 0 | 0 | 0 | 0 | 0 | 0 | 0 | 0 | 0 | 0 | 0 | 0 | 0 | 0 | 0 | 0 | 0 | 0 | 0 | 0 | 0 | 0 | 0 | 0 | 0 | 0 | 0 | 0 | 0 | 0 | 0 | 0 | 0 | 0 | 0 | 0 | 0 | 0 | 0 | 0 | 0 | 0 | 0 | 0 | 0 | 0 | 0 | 0 | 0 | 0 | 0 | 0 | 0 | 0 | 0 | 0 | 0 | 0 | 0 | 0 | 0 | 0 | 0 | 0 | 0 | 0 | 0 | 0 | 0 | 0 | 0 | 0 | 0 | 0 | 0 | 0 | 0 | 0 | 0
17 | 1 | 720 | 720 | 189 | 1.23-2303-5-2/1 | Комплекс работ по техническому обслуживанию оборудования, автоматизированных систем и исполнительных механизмов, контроллеры, устройства функциональные логические, арифметические, преобразователи аналого-цифровые, цифро-аналоговые (передатчик, приемник DVI, VGA, HDMI) | шт. | 6 | 0 |  |  |  |  | 34727.76 | 0 | 0 | 0 | 34727.76 | 0 | 120.96 | 0 | 0 | 24309.43 | 3472.78 |  | 33266894 | 5787.96 | 0 | 0 | 0 | 5787.96 | 0 | 20.16 | 0 | 0 | 482.33 | 0 | 0 | 0 | 482.33 | 0 | 1.68 | 0 | 0 | 70 | 10 | 1 | 1 |  |  | 1 | 1 | 1 | 1 |  |  |  |  | 0 | 4 | СН-2012-2018.1. База. Сб.23-2303-5-2/1 |  |  | 0 | 0 |  | 0 | 1 | 0 | 1 | 1 | 1 | 1 | 1 | 1 |  | 70 | 10 |  |  |  |  | 0 | 0 | [5 empty] | 0 |  | 0 | 34727.76 | 0 | 0 | 0 | 5787.96 | 0 | 20.16 | 0 | 0 | 24309.432 | 3472.776 |  |  |  | )*12 | )*12 | )*12 | )*12 |  | )*12 | )*12 |  |  |  | 0 | 0 | 1 | 1 |  |  |  | 1010 | шт. | шт. | 1 | [6 empty] | 32893472 | 1 | СН-2012 | 0 |  | 4 | 0 | Подрядные работы, гл. 1-5 | работа |  |  |  | 0 | 482.33 | 0 | 0 | 0 | 482.33 | 1.68 | 0 | 0 | [17 empty] | 0 | 0 | 0 |  |  |  |  | 70 | 10 |  |  |  |  | 0 |  | 763880837 | 2 | 1 | -2 | 0 | 0 | 0 | 62509.97 | 0 | 0 | 62509.97 |  | 0 | 3 | 0 | )*12 | 0 | 1 | 0 | 0 | 0 | 0
17 | 1 | 723 | 723 | 190 | 1.21-2303-28-1/1 | Техническое обслуживание автоматического выключателя до 160 А | шт. | 3 | 0 |  |  |  |  | 2772 | 119.16 | 0 | 0 | 2652.84 | 0 | 10.8 | 0 | 0 | 1856.99 | 265.28 |  | 33266894 | 924 | 39.72 | 0 | 0 | 884.28 | 0 | 3.6 | 0 | 0 | 77 | 3.31 | 0 | 0 | 73.69 | 0 | 0.3 | 0 | 0 | 70 | 10 | 1 | 1 |  |  | 1 | 1 | 1 | 1 |  |  |  |  | 0 | 4 | СН-2012-2018.1. База. Сб.21-2303-28-1/1 |  |  | 0 | 0 |  | 0 | 1 | 0 | 1 | 1 | 1 | 1 | 1 | 1 |  | 70 | 10 |  |  |  |  | 0 | 0 | [5 empty] | 0 |  | 0 | 2772 | 39.72 | 0 | 0 | 884.28 | 0 | 3.6 | 0 | 0 | 1856.988 | 265.284 |  |  |  | )*12 | )*12 | )*12 | )*12 |  | )*12 | )*12 |  |  |  | 0 | 0 | 1 | 1 |  |  |  | 1010 | шт. | шт. | 1 | [6 empty] | 32893472 | 1 | СН-2012 | 0 |  | 4 | 0 | Подрядные работы, гл. 1-5 | работа |  |  |  | 0 | 77 | 3.31 | 0 | 0 | 73.69 | 0.3 | 0 | 0 | [17 empty] | 0 | 0 | 0 |  |  |  |  | 70 | 10 |  |  |  |  | 0 |  | 742613790 | 2 | 1 | -2 | 0 | 0 | 0 | 4894.27 | 0 | 0 | 4894.27 |  | 0 | 3 | 0 | )*12 | 0 | 1 | 0 | 0 | 0 | 0
51 | 1 | 4 | 1697 |  | Новый раздел | Медийные системы | 0 | [6 empty] | 37499.76 | 119.16 | 0 | 0 | 37380.6 | 0 | 131.76 | 0 | 0 | 26166.42 | 3738.06 |  |  | 37499.76 | 119.16 | 0 | 0 | 37380.6 | 0 | 131.76 | 0 | 0 | 26166.42 | 3738.06 |  |  | 0 | 0 | 0 | 67404.24 | 0 | 0 | 67404.24 | 119.16 | 119.16 | 0 | 119.16 | 0 | 0 | 0 | 0 | [20 empty] | 0 | 0 | 0 | 67404.24 | 0 | 0 | 67404.24 | 119.16 | 119.16 | 0 | 119.16 | 0 | 0 | 0 | 0 | [115 empty] | 0
50 | 0 | 0 | 1 | 201 | 37499.76 | ПЗ | Прямые затраты |  |  | 201 | 1 | 3 |  | 2
50 | 0 | 0 | 1 | 202 | 119.16 | СтМатОб | Стоимость материальных ресурсов (всего) |  |  | 202 | 2 | 3 |  | 2
50 | 0 | 0 | 1 | 222 | 0 | СтМатОбЗак | Стоимость материалов и оборудования заказчика |  |  | 222 | 3 | 3 |  | 2
50 | 0 | 0 | 1 | 225 | 119.16 | СтМатОбПод | Стоимость материалов и оборудования подрядчика |  |  | 225 | 4 | 3 |  | 2
50 | 0 | 0 | 1 | 226 | 119.16 | СтМат | Стоимость материалов (всего) |  |  | 226 | 5 | 3 |  | 2
50 | 0 | 0 | 1 | 227 | 0 | СтМатЗак | Стоимость материалов заказчика |  |  | 227 | 6 | 3 |  | 2
50 | 0 | 0 | 1 | 228 | 119.16 | СтМатПод | Стоимость материалов подрядчика |  |  | 228 | 7 | 3 |  | 2
50 | 0 | 0 | 1 | 216 | 0 | Оборуд | Стоимость оборудования (всего) |  |  | 216 | 8 | 3 |  | 2
50 | 0 | 0 | 1 | 223 | 0 | ОборудЗак | Стоимость оборудования заказчика |  |  | 223 | 9 | 3 |  | 2
50 | 0 | 0 | 1 | 229 | 0 | ОборудПод | Стоимость оборудования подрядчика |  |  | 229 | 10 | 3 |  | 2
50 | 0 | 0 | 1 | 203 | 0 | ЭММ | Эксплуатация машин |  |  | 203 | 11 | 3 |  | 2
50 | 0 | 0 | 1 | 231 | 0 | ЭММсНРиСП | Эксплуатация машин по ТСН-2001.16 |  |  | 231 | 12 | 3 |  | 2
50 | 0 | 0 | 1 | 204 | 0 | ЗПМ | ЗП машинистов |  |  | 204 | 13 | 3 |  | 2
50 | 0 | 0 | 1 | 205 | 37380.6 | ОЗП | Основная ЗП рабочих |  |  | 205 | 14 | 3 |  | 2
50 | 0 | 0 | 1 | 232 | 0 | ОЗПсНРиСП | Основная ЗП рабочих по ТСН-2001.16 |  |  | 232 | 15 | 3 |  | 2
50 | 0 | 0 | 1 | 214 | 0 | Строит | Строительные работы с НР и СП |  |  | 214 | 16 | 3 |  | 2
50 | 0 | 0 | 1 | 215 | 0 | Монтаж | Монтажные работы с НР и СП |  |  | 215 | 17 | 3 |  | 2
50 | 0 | 0 | 1 | 217 | 67404.24 | Прочие | Прочие работы с НР и СП |  |  | 217 | 18 | 3 |  | 2
50 | 0 | 0 | 1 | 230 | 0 | ПрочиеЗатр | Прочие затраты по ТСН-2001.16 |  |  | 230 | 19 | 3 |  | 2
50 | 0 | 0 | 1 | 206 | 0 | ВозврМат | Возврат материалов |  |  | 206 | 20 | 3 |  | 2
50 | 0 | 0 | 1 | 207 | 131.76 | ТрудСтр | Трудозатраты строителей |  |  | 207 | 21 | 3 |  | -1
50 | 0 | 0 | 1 | 208 | 0 | ТрудМаш | Трудозатраты машинистов |  |  | 208 | 22 | 3 |  | -1
50 | 0 | 0 | 1 | 209 | 0 | ТранспМат | Транспорт материалов |  |  | 209 | 23 | 3 |  | 2
50 | 0 | 0 | 1 | 210 | 26166.42 | НР | Накладные расходы |  |  | 210 | 24 | 3 |  | 2
50 | 0 | 0 | 1 | 211 | 3738.06 | СмПриб | Сметная прибыль |  |  | 211 | 25 | 3 |  | 2
50 | 0 | 0 | 1 | 224 | 67404.24 | Всего | Всего с НР и СП |  |  | 224 | 26 | 3 |  | 2
4 | 1 |  | 1741 |  | Новый раздел | Наружные сети связи |  | 0 |  | -1 | [10 empty] | 0 | [53 empty] | 0 | [11 empty] | 0
52 | 1 | 4 | 1733 | 0 | Новый раздел | Наружные сети связи | [7 empty] | 19655.97 | 712.39 | 2274.61 | 1636.97 | 16668.97 | 0 | 79.0248 | 0 | 0 | 11668.28 | 1666.9 | 0 | 0 | 19655.97 | 712.39 | 2274.61 | 1636.97 | 16668.97 | 0 | 79.0248 | 0 | 0 | 11668.28 | 1666.9 | 0 | 0 | 0 | 0 | 0 | 34759.07 | 0 | 0 | 34759.07 | 712.39 | 712.39 | 0 | 712.39 | 0 | 0 | 0 | 0 | 0 | 0 | 0 | 0 | 0 | 0 | 0 | 0 | 0 | 0 | 0 | 0 | 0 | 0 | 0 | 0 | 0 | 0 | 0 | 0 | 0 | 0 | 0 | 34759.07 | 0 | 0 | 34759.07 | 712.39 | 712.39 | 0 | 712.39 | 0 | 0 | 0 | 0 | 0 | 0 | 0 | 0 | 0 | 0 | 0 | 0 | 0 | 0 | 0 | 0 | 0 | 0 | 0 | 0 | 0 | 0 | 0 | 0 | 0 | 0 | 0 | 0 | 0 | 0 | 0 | 0 | 0 | 0 | 0 | 0 | 0 | 0 | 0 | 0 | 0 | 0 | 0 | 0 | 0 | 0 | 0 | 0 | 0 | 0 | 0 | 0 | 0 | 0 | 0 | 0 | 0 | 0 | 0 | 0 | 0 | 0 | 0 | 0 | 0 | 0 | 0 | 0 | 0 | 0 | 0 | 0 | 0 | 0 | 0 | 0 | 0 | 0 | 0 | 0 | 0 | 0 | 0 | 0 | 0 | 0 | 0 | 0 | 0 | 0 | 0 | 0 | 0 | 0 | 0 | 0 | 0 | 0 | 0 | 0 | 0 | 0 | 0 | 0 | 0 | 0 | 0 | 0 | 0 | 0 | 0 | 0 | 0 | 0 | 0 | 0 | 0 | 0 | 0 | 0
17 | 1 | 726 | 726 | 191 | 2.8-2103-1-1/1 | Техническое обслуживание кабеля пожарной сигнализации, проложенного в земле (кабель КПСЭнг-FRLS 1х2х0,35, 1х2х0,75, 1х2х0,2) | 100 м | 7.32 | 0 |  |  |  |  | 5606.83 | 25.47 | 1187.6 | 854.68 | 4393.76 | 0 | 23.7168 | 0 | 0 | 3075.63 | 439.38 |  | 33266894 | 765.96 | 3.48 | 162.24 | 116.76 | 600.24 | 0 | 3.24 | 0 | 0 | 63.83 | 0.29 | 13.52 | 9.73 | 50.02 | 0 | 0.27 | 0 | 0 | 70 | 10 | 1 | 1 |  |  | 1 | 1 | 1 | 1 |  |  |  |  | 0 | 4 | СН-2012-2018.2. База. Сб.8-2103-1-1/1 |  |  | 0 | 0 |  | 0 | 1 | 0 | 1 | 1 | 1 | 1 | 1 | 1 |  | 70 | 10 |  |  |  |  | 0 | 0 | [5 empty] | 0 |  | 0 | 5606.83 | 3.48 | 162.24 | 116.76 | 600.24 | 0 | 3.24 | 0 | 0 | 3075.632 | 439.376 |  |  |  | )*12 | )*12 | )*12 | )*12 |  | )*12 | )*12 |  |  |  | 0 | 0 | 1 | 1 |  |  |  | 1003 | 100 м | 100 м | 100 | [6 empty] | 32893472 | 1 | СН-2012 | 0 |  | 4 | 0 | Подрядные работы, гл. 1-5 | работа |  |  |  | 0 | 63.83 | 0.29 | 13.52 | 9.73 | 50.02 | 0.27 | 0 | 0 | [17 empty] | 0 | 0 | 0 |  |  |  |  | 70 | 10 |  |  |  |  | 0 |  | -23155853 | 2 | 1 | -2 | 0 | 923.05 | 0 | 10044.89 | 0 | 0 | 10044.89 |  | 0 | 3 | 0 | )*12 | 0 | 1 | 0 | 0 | 0 | 0
17 | 1 | 729 | 729 | 192 | 2.8-2103-1-1/1 | Техническое обслуживание кабеля пожарной сигнализации, проложенного в земле (кабель оптический Gimt 204, ЭКБ-ДПО-Д-08Е) | 100 м | 6.7 | 0 |  |  |  |  | 5131.94 | 23.32 | 1087.01 | 782.29 | 4021.61 | 0 | 21.708 | 0 | 0 | 2815.13 | 402.16 |  | 33266894 | 765.96 | 3.48 | 162.24 | 116.76 | 600.24 | 0 | 3.24 | 0 | 0 | 63.83 | 0.29 | 13.52 | 9.73 | 50.02 | 0 | 0.27 | 0 | 0 | 70 | 10 | 1 | 1 |  |  | 1 | 1 | 1 | 1 |  |  |  |  | 0 | 4 | СН-2012-2018.2. База. Сб.8-2103-1-1/1 |  |  | 0 | 0 |  | 0 | 1 | 0 | 1 | 1 | 1 | 1 | 1 | 1 |  | 70 | 10 |  |  |  |  | 0 | 0 | [5 empty] | 0 |  | 0 | 5131.94 | 3.48 | 162.24 | 116.76 | 600.24 | 0 | 3.24 | 0 | 0 | 2815.127 | 402.161 |  |  |  | )*12 | )*12 | )*12 | )*12 |  | )*12 | )*12 |  |  |  | 0 | 0 | 1 | 1 |  |  |  | 1003 | 100 м | 100 м | 100 | [6 empty] | 32893472 | 1 | СН-2012 | 0 |  | 4 | 0 | Подрядные работы, гл. 1-5 | работа |  |  |  | 0 | 63.83 | 0.29 | 13.52 | 9.73 | 50.02 | 0.27 | 0 | 0 | [17 empty] | 0 | 0 | 0 |  |  |  |  | 70 | 10 |  |  |  |  | 0 |  | -817575235 | 2 | 1 | -2 | 0 | 844.87 | 0 | 9194.1 | 0 | 0 | 9194.1 |  | 0 | 3 | 0 | )*12 | 0 | 1 | 0 | 0 | 0 | 0
17 | 1 | 732 | 732 | 193 | 1.22-2103-5-1/1 | Техническое обслуживание распаячной коробки оптоволоконной линии связи (оптический бокс ВОЛС между строе-ниям 1-10 с выводом в корп.2) | шт. | 10 | 0 |  |  |  |  | 8917.2 | 663.6 | 0 | 0 | 8253.6 | 0 | 33.6 | 0 | 0 | 5777.52 | 825.36 |  | 33266894 | 891.72 | 66.36 | 0 | 0 | 825.36 | 0 | 3.36 | 0 | 0 | 74.31 | 5.53 | 0 | 0 | 68.78 | 0 | 0.28 | 0 | 0 | 70 | 10 | 1 | 1 |  |  | 1 | 1 | 1 | 1 |  |  |  |  | 0 | 4 | СН-2012-2018.1. База. Сб.22-2103-5-1/1 |  |  | 0 | 0 |  | 0 | 1 | 0 | 1 | 1 | 1 | 1 | 1 | 1 |  | 70 | 10 |  |  |  |  | 0 | 0 | [5 empty] | 0 |  | 0 | 8917.2 | 66.36 | 0 | 0 | 825.36 | 0 | 3.36 | 0 | 0 | 5777.52 | 825.36 |  |  |  | )*12 | )*12 | )*12 | )*12 |  | )*12 | )*12 |  |  |  | 0 | 0 | 1 | 1 |  |  |  | 1010 | шт. | шт. | 1 | [6 empty] | 32893472 | 1 | СН-2012 | 0 |  | 4 | 0 | Подрядные работы, гл. 1-5 | работа |  |  |  | 0 | 74.31 | 5.53 | 0 | 0 | 68.78 | 0.28 | 0 | 0 | [17 empty] | 0 | 0 | 0 |  |  |  |  | 70 | 10 |  |  |  |  | 0 |  | 2108479475 | 2 | 1 | -2 | 0 | 0 | 0 | 15520.08 | 0 | 0 | 15520.08 |  | 0 | 3 | 0 | )*12 | 0 | 1 | 0 | 0 | 0 | 0
51 | 1 | 4 | 1733 |  | Новый раздел | Наружные сети связи | 0 | [6 empty] | 19655.97 | 712.39 | 2274.61 | 1636.97 | 16668.97 | 0 | 79.0248 | 0 | 0 | 11668.28 | 1666.9 |  |  | 19655.97 | 712.39 | 2274.61 | 1636.97 | 16668.97 | 0 | 79.0248 | 0 | 0 | 11668.28 | 1666.9 |  |  | 0 | 0 | 0 | 34759.07 | 0 | 0 | 34759.07 | 712.39 | 712.39 | 0 | 712.39 | 0 | 0 | 0 | 0 | [20 empty] | 0 | 0 | 0 | 34759.07 | 0 | 0 | 34759.07 | 712.39 | 712.39 | 0 | 712.39 | 0 | 0 | 0 | 0 | [115 empty] | 0
50 | 0 | 0 | 1 | 201 | 19655.97 | ПЗ | Прямые затраты |  |  | 201 | 1 | 3 |  | 2
50 | 0 | 0 | 1 | 202 | 712.39 | СтМатОб | Стоимость материальных ресурсов (всего) |  |  | 202 | 2 | 3 |  | 2
50 | 0 | 0 | 1 | 222 | 0 | СтМатОбЗак | Стоимость материалов и оборудования заказчика |  |  | 222 | 3 | 3 |  | 2
50 | 0 | 0 | 1 | 225 | 712.39 | СтМатОбПод | Стоимость материалов и оборудования подрядчика |  |  | 225 | 4 | 3 |  | 2
50 | 0 | 0 | 1 | 226 | 712.39 | СтМат | Стоимость материалов (всего) |  |  | 226 | 5 | 3 |  | 2
50 | 0 | 0 | 1 | 227 | 0 | СтМатЗак | Стоимость материалов заказчика |  |  | 227 | 6 | 3 |  | 2
50 | 0 | 0 | 1 | 228 | 712.39 | СтМатПод | Стоимость материалов подрядчика |  |  | 228 | 7 | 3 |  | 2
50 | 0 | 0 | 1 | 216 | 0 | Оборуд | Стоимость оборудования (всего) |  |  | 216 | 8 | 3 |  | 2
50 | 0 | 0 | 1 | 223 | 0 | ОборудЗак | Стоимость оборудования заказчика |  |  | 223 | 9 | 3 |  | 2
50 | 0 | 0 | 1 | 229 | 0 | ОборудПод | Стоимость оборудования подрядчика |  |  | 229 | 10 | 3 |  | 2
50 | 0 | 0 | 1 | 203 | 2274.61 | ЭММ | Эксплуатация машин |  |  | 203 | 11 | 3 |  | 2
50 | 0 | 0 | 1 | 231 | 0 | ЭММсНРиСП | Эксплуатация машин по ТСН-2001.16 |  |  | 231 | 12 | 3 |  | 2
50 | 0 | 0 | 1 | 204 | 1636.97 | ЗПМ | ЗП машинистов |  |  | 204 | 13 | 3 |  | 2
50 | 0 | 0 | 1 | 205 | 16668.97 | ОЗП | Основная ЗП рабочих |  |  | 205 | 14 | 3 |  | 2
50 | 0 | 0 | 1 | 232 | 0 | ОЗПсНРиСП | Основная ЗП рабочих по ТСН-2001.16 |  |  | 232 | 15 | 3 |  | 2
50 | 0 | 0 | 1 | 214 | 0 | Строит | Строительные работы с НР и СП |  |  | 214 | 16 | 3 |  | 2
50 | 0 | 0 | 1 | 215 | 0 | Монтаж | Монтажные работы с НР и СП |  |  | 215 | 17 | 3 |  | 2
50 | 0 | 0 | 1 | 217 | 34759.07 | Прочие | Прочие работы с НР и СП |  |  | 217 | 18 | 3 |  | 2
50 | 0 | 0 | 1 | 230 | 0 | ПрочиеЗатр | Прочие затраты по ТСН-2001.16 |  |  | 230 | 19 | 3 |  | 2
50 | 0 | 0 | 1 | 206 | 0 | ВозврМат | Возврат материалов |  |  | 206 | 20 | 3 |  | 2
50 | 0 | 0 | 1 | 207 | 79.0248 | ТрудСтр | Трудозатраты строителей |  |  | 207 | 21 | 3 |  | -1
50 | 0 | 0 | 1 | 208 | 0 | ТрудМаш | Трудозатраты машинистов |  |  | 208 | 22 | 3 |  | -1
50 | 0 | 0 | 1 | 209 | 0 | ТранспМат | Транспорт материалов |  |  | 209 | 23 | 3 |  | 2
50 | 0 | 0 | 1 | 210 | 11668.28 | НР | Накладные расходы |  |  | 210 | 24 | 3 |  | 2
50 | 0 | 0 | 1 | 211 | 1666.9 | СмПриб | Сметная прибыль |  |  | 211 | 25 | 3 |  | 2
50 | 0 | 0 | 1 | 224 | 34759.07 | Всего | Всего с НР и СП |  |  | 224 | 26 | 3 |  | 2
4 | 1 |  | 1782 |  | Новый раздел | Охранно-тревожная сигнализация коттеджа 10 |  | 0 |  | 0 | [10 empty] | 0 | [53 empty] | 0 | [11 empty] | 0
52 | 1 | 4 | 1770 | 0 | Новый раздел | Охранно-тревожная сигнализация коттеджа 10 | [7 empty] | 18679.24 | 386.64 | 1577.02 | 1134.78 | 16715.58 | 0 | 69.268 | 0 | 0 | 11700.92 | 1671.57 | 0 | 0 | 18679.24 | 386.64 | 1577.02 | 1134.78 | 16715.58 | 0 | 69.268 | 0 | 0 | 11700.92 | 1671.57 | 0 | 0 | 0 | 0 | 0 | 33277.29 | 0 | 0 | 33277.29 | 386.64 | 386.64 | 0 | 386.64 | 0 | 0 | 0 | 0 | 0 | 0 | 0 | 0 | 0 | 0 | 0 | 0 | 0 | 0 | 0 | 0 | 0 | 0 | 0 | 0 | 0 | 0 | 0 | 0 | 0 | 0 | 0 | 33277.29 | 0 | 0 | 33277.29 | 386.64 | 386.64 | 0 | 386.64 | 0 | 0 | 0 | 0 | 0 | 0 | 0 | 0 | 0 | 0 | 0 | 0 | 0 | 0 | 0 | 0 | 0 | 0 | 0 | 0 | 0 | 0 | 0 | 0 | 0 | 0 | 0 | 0 | 0 | 0 | 0 | 0 | 0 | 0 | 0 | 0 | 0 | 0 | 0 | 0 | 0 | 0 | 0 | 0 | 0 | 0 | 0 | 0 | 0 | 0 | 0 | 0 | 0 | 0 | 0 | 0 | 0 | 0 | 0 | 0 | 0 | 0 | 0 | 0 | 0 | 0 | 0 | 0 | 0 | 0 | 0 | 0 | 0 | 0 | 0 | 0 | 0 | 0 | 0 | 0 | 0 | 0 | 0 | 0 | 0 | 0 | 0 | 0 | 0 | 0 | 0 | 0 | 0 | 0 | 0 | 0 | 0 | 0 | 0 | 0 | 0 | 0 | 0 | 0 | 0 | 0 | 0 | 0 | 0 | 0 | 0 | 0 | 0 | 0 | 0 | 0 | 0 | 0 | 0 | 0
17 | 1 | 739 | 739 | 194 | 3.1-2203-26-1/1 | Техническое обслуживание прибора приемно-контрольного "Сигнал-20П" | шт. | 1 | 0 |  |  |  |  | 3501.6 | 69.36 | 605.56 | 435.79 | 2826.68 | 0 | 11.508 | 0 | 0 | 1978.68 | 282.67 |  | 33266894 | 3501.6 | 69.36 | 605.556 | 435.792 | 2826.684 | 0 | 11.508 | 0 | 0 | 414.38 | 5.78 | 72.09 | 51.88 | 336.51 | 0 | 1.37 | 0 | 0 | 70 | 10 | 1 | 1 |  |  | 1 | 1 | 1 | 1 |  |  |  |  | 0 | 4 | СН-2012-2018.3. База. Сб.1-2203-26-1/1 |  |  | 0 | 0 |  | 0 | 1 | 0 | 1 | 1 | 1 | 1 | 1 | 1 |  | 70 | 10 |  |  |  |  | 0 | 0 | [5 empty] | 0 |  | 0 | 3501.6 | 69.36 | 605.556 | 435.792 | 2826.684 | 0 | 11.508 | 0 | 0 | 1978.676 | 282.668 |  |  |  | )*12 | )*0,7)*12 | )*0,7)*12 | )*0,7)*12 |  | )*0,7)*12 | )*0,7)*12 |  |  |  | 0 | 0 | 1 | 1 |  |  |  | 1010 | шт. | шт. | 1 | [6 empty] | 32893472 | 1 | СН-2012 | 0 |  | 4 | 0 | Подрядные работы, гл. 1-5 | работа |  |  |  | 0 | 414.38 | 5.78 | 72.09 | 51.88 | 336.51 | 1.37 | 0 | 0 | [17 empty] | 0 | 0 | 0 |  |  |  |  | 70 | 10 |  |  |  |  | 0 |  | 2107710857 | 2 | 1 | -2 | 0 | 470.65 | 0 | 6233.6 | 0 | 0 | 6233.6 |  | 0 | 3 | 0 | )*12 | 0 | 1 | 0 | 0 | 0 | 0
17 | 1 | 746 | 746 | 195 | 3.1-2203-22-1/1 | Техническое обслуживание резервного источника питания аппаратуры ОПС "РИП-24 исп.01" (РИП-12 исп.01) | шт. | 1 | 0 |  |  |  |  | 901.63 | 69.36 | 151.37 | 108.95 | 680.9 | 0 | 2.772 | 0 | 0 | 476.63 | 68.09 |  | 33266894 | 901.632 | 69.36 | 151.368 | 108.948 | 680.904 | 0 | 2.772 | 0 | 0 | 104.86 | 5.78 | 18.02 | 12.97 | 81.06 | 0 | 0.33 | 0 | 0 | 70 | 10 | 1 | 1 |  |  | 1 | 1 | 1 | 1 |  |  |  |  | 0 | 4 | СН-2012-2018.3. База. Сб.1-2203-22-1/1 |  |  | 0 | 0 |  | 0 | 1 | 0 | 1 | 1 | 1 | 1 | 1 | 1 |  | 70 | 10 |  |  |  |  | 0 | 0 | [5 empty] | 0 |  | 0 | 901.63 | 69.36 | 151.368 | 108.948 | 680.904 | 0 | 2.772 | 0 | 0 | 476.63 | 68.09 |  |  |  | )*12 | )*0,7)*12 | )*0,7)*12 | )*0,7)*12 |  | )*0,7)*12 | )*0,7)*12 |  |  |  | 0 | 0 | 1 | 1 |  |  |  | 1010 | шт. | шт. | 1 | [6 empty] | 32893472 | 1 | СН-2012 | 0 |  | 4 | 0 | Подрядные работы, гл. 1-5 | работа |  |  |  | 0 | 104.86 | 5.78 | 18.02 | 12.97 | 81.06 | 0.33 | 0 | 0 | [17 empty] | 0 | 0 | 0 |  |  |  |  | 70 | 10 |  |  |  |  | 0 |  | 1453848749 | 2 | 1 | -2 | 0 | 117.67 | 0 | 1564.02 | 0 | 0 | 1564.02 |  | 0 | 3 | 0 | )*12 | 0 | 1 | 0 | 0 | 0 | 0
17 | 1 | 751 | 751 | 196 | 1.22-2203-85-1/1 | Техническое обслуживание клавиатуры типа "С 2000-К" | шт. | 1 | 0 |  |  |  |  | 2269.92 | 65.04 | 0 | 0 | 2204.88 | 0 | 9.6 | 0 | 0 | 1543.42 | 220.49 |  | 33266894 | 2269.92 | 65.04 | 0 | 0 | 2204.88 | 0 | 9.6 | 0 | 0 | 189.16 | 5.42 | 0 | 0 | 183.74 | 0 | 0.8 | 0 | 0 | 70 | 10 | 1 | 1 |  |  | 1 | 1 | 1 | 1 |  |  |  |  | 0 | 4 | СН-2012-2018.1. База. Сб.22-2203-85-1/1 |  |  | 0 | 0 |  | 0 | 1 | 0 | 1 | 1 | 1 | 1 | 1 | 1 |  | 70 | 10 |  |  |  |  | 0 | 0 | [5 empty] | 0 |  | 0 | 2269.92 | 65.04 | 0 | 0 | 2204.88 | 0 | 9.6 | 0 | 0 | 1543.416 | 220.488 |  |  |  | )*12 | )*12 | )*12 | )*12 |  | )*12 | )*12 |  |  |  | 0 | 0 | 1 | 1 |  |  |  | 1010 | шт. | шт. | 1 | [6 empty] | 32893472 | 1 | СН-2012 | 0 |  | 4 | 0 | Подрядные работы, гл. 1-5 | работа |  |  |  | 0 | 189.16 | 5.42 | 0 | 0 | 183.74 | 0.8 | 0 | 0 | [17 empty] | 0 | 0 | 0 |  |  |  |  | 70 | 10 |  |  |  |  | 0 |  | -1174817093 | 2 | 1 | -2 | 0 | 0 | 0 | 4033.83 | 0 | 0 | 4033.83 |  | 0 | 3 | 0 | )*12 | 0 | 1 | 0 | 0 | 0 | 0
17 | 1 | 755 | 755 | 197 | 3.1-2203-56-1/1 | Техническое обслуживание преобразователя интерфейсов ПИ-01 (GSM-модуль CUU-825) | шт. | 1 | 0 |  |  |  |  | 1989.13 | 4.8 | 189.25 | 136.16 | 1795.08 | 0 | 7.308 | 0 | 0 | 1256.56 | 179.51 |  | 33266894 | 1989.132 | 4.8 | 189.252 | 136.164 | 1795.08 | 0 | 7.308 | 0 | 0 | 236.63 | 0.4 | 22.53 | 16.21 | 213.7 | 0 | 0.87 | 0 | 0 | 70 | 10 | 1 | 1 |  |  | 1 | 1 | 1 | 1 |  |  |  |  | 0 | 4 | СН-2012-2018.3. База. Сб.1-2203-56-1/1 |  |  | 0 | 0 |  | 0 | 1 | 0 | 1 | 1 | 1 | 1 | 1 | 1 |  | 70 | 10 |  |  |  |  | 0 | 0 | [5 empty] | 0 |  | 0 | 1989.13 | 4.8 | 189.252 | 136.164 | 1795.08 | 0 | 7.308 | 0 | 0 | 1256.556 | 179.508 |  |  |  | )*12 | )*0,7)*12 | )*0,7)*12 | )*0,7)*12 |  | )*0,7)*12 | )*0,7)*12 |  |  |  | 0 | 0 | 1 | 1 |  |  |  | 1010 | шт. | шт. | 1 | [6 empty] | 32893472 | 1 | СН-2012 | 0 |  | 4 | 0 | Подрядные работы, гл. 1-5 | работа |  |  |  | 0 | 236.63 | 0.4 | 22.53 | 16.21 | 213.7 | 0.87 | 0 | 0 | [17 empty] | 0 | 0 | 0 |  |  |  |  | 70 | 10 |  |  |  |  | 0 |  | -2097278003 | 2 | 1 | -2 | 0 | 147.05 | 0 | 3572.25 | 0 | 0 | 3572.25 |  | 0 | 3 | 0 | )*12 | 0 | 1 | 0 | 0 | 0 | 0
17 | 1 | 760 | 760 | 198 | 3.1-2203-1-1/1 | Техническое обслуживание извещателя охранного объемного оптико-электронного "ФОТОН-10" (извещатель охранный объемный оптико-электронный ФОТОН-Ш, комбинированный извещатель LC-104PIMW) | шт. | 10 | 0 |  |  |  |  | 6986.6 | 97.2 | 630.84 | 453.88 | 6258.56 | 0 | 25.48 | 0 | 0 | 4380.99 | 625.86 |  | 33266894 | 698.66 | 9.72 | 63.084 | 45.388 | 625.856 | 0 | 2.548 | 0 | 0 | 248.48 | 2.43 | 22.53 | 16.21 | 223.52 | 0 | 0.91 | 0 | 0 | 70 | 10 | 1 | 1 |  |  | 1 | 1 | 1 | 1 |  |  |  |  | 0 | 4 | СН-2012-2018.3. База. Сб.1-2203-1-1/1 |  |  | 0 | 0 |  | 0 | 1 | 0 | 1 | 1 | 1 | 1 | 1 | 1 |  | 70 | 10 |  |  |  |  | 0 | 0 | [5 empty] | 0 |  | 0 | 6986.6 | 9.72 | 63.084 | 45.388 | 625.856 | 0 | 2.548 | 0 | 0 | 4380.992 | 625.856 |  |  |  | )*4 | )*0,7)*4 | )*0,7)*4 | )*0,7)*4 |  | )*0,7)*4 | )*0,7)*4 |  |  |  | 0 | 0 | 1 | 1 |  |  |  | 1010 | шт. | шт. | 1 | [6 empty] | 32893472 | 1 | СН-2012 | 0 |  | 4 | 0 | Подрядные работы, гл. 1-5 | работа |  |  |  | 0 | 248.48 | 2.43 | 22.53 | 16.21 | 223.52 | 0.91 | 0 | 0 | [17 empty] | 0 | 0 | 0 |  |  |  |  | 70 | 10 |  |  |  |  | 0 |  | -2124505354 | 2 | 1 | -2 | 0 | 490.19 | 0 | 12483.64 | 0 | 0 | 12483.64 |  | 0 | 3 | 0 | )*4 | 0 | 1 | 0 | 0 | 0 | 0
17 | 1 | 763 | 763 | 199 | 1.22-2203-79-1/1 | Техническое обслуживание оповещателя охранно-пожарного звукового типа "Свирель" (Ademko 747) | шт. | 1 | 0 |  |  |  |  | 2106.36 | 41.16 | 0 | 0 | 2065.2 | 0 | 9 | 0 | 0 | 1445.64 | 206.52 |  | 33266894 | 2106.36 | 41.16 | 0 | 0 | 2065.2 | 0 | 9 | 0 | 0 | 175.53 | 3.43 | 0 | 0 | 172.1 | 0 | 0.75 | 0 | 0 | 70 | 10 | 1 | 1 |  |  | 1 | 1 | 1 | 1 |  |  |  |  | 0 | 4 | СН-2012-2018.1. База. Сб.22-2203-79-1/1 |  |  | 0 | 0 |  | 0 | 1 | 0 | 1 | 1 | 1 | 1 | 1 | 1 |  | 70 | 10 |  |  |  |  | 0 | 0 | [5 empty] | 0 |  | 0 | 2106.36 | 41.16 | 0 | 0 | 2065.2 | 0 | 9 | 0 | 0 | 1445.64 | 206.52 |  |  |  | )*12 | )*12 | )*12 | )*12 |  | )*12 | )*12 |  |  |  | 0 | 0 | 1 | 1 |  |  |  | 1010 | шт. | шт. | 1 | [6 empty] | 32893472 | 1 | СН-2012 | 0 |  | 4 | 0 | Подрядные работы, гл. 1-5 | работа |  |  |  | 0 | 175.53 | 3.43 | 0 | 0 | 172.1 | 0.75 | 0 | 0 | [17 empty] | 0 | 0 | 0 |  |  |  |  | 70 | 10 |  |  |  |  | 0 |  | -2110050581 | 2 | 1 | -2 | 0 | 0 | 0 | 3758.52 | 0 | 0 | 3758.52 |  | 0 | 3 | 0 | )*12 | 0 | 1 | 0 | 0 | 0 | 0
17 | 1 | 766 | 766 | 200 | 1.21-2303-28-1/1 | Техническое обслуживание автоматического выключателя до 160 А | шт. | 1 | 0 |  |  |  |  | 924 | 39.72 | 0 | 0 | 884.28 | 0 | 3.6 | 0 | 0 | 619 | 88.43 |  | 33266894 | 924 | 39.72 | 0 | 0 | 884.28 | 0 | 3.6 | 0 | 0 | 77 | 3.31 | 0 | 0 | 73.69 | 0 | 0.3 | 0 | 0 | 70 | 10 | 1 | 1 |  |  | 1 | 1 | 1 | 1 |  |  |  |  | 0 | 4 | СН-2012-2018.1. База. Сб.21-2303-28-1/1 |  |  | 0 | 0 |  | 0 | 1 | 0 | 1 | 1 | 1 | 1 | 1 | 1 |  | 70 | 10 |  |  |  |  | 0 | 0 | [5 empty] | 0 |  | 0 | 924 | 39.72 | 0 | 0 | 884.28 | 0 | 3.6 | 0 | 0 | 618.996 | 88.428 |  |  |  | )*12 | )*12 | )*12 | )*12 |  | )*12 | )*12 |  |  |  | 0 | 0 | 1 | 1 |  |  |  | 1010 | шт. | шт. | 1 | [6 empty] | 32893472 | 1 | СН-2012 | 0 |  | 4 | 0 | Подрядные работы, гл. 1-5 | работа |  |  |  | 0 | 77 | 3.31 | 0 | 0 | 73.69 | 0.3 | 0 | 0 | [17 empty] | 0 | 0 | 0 |  |  |  |  | 70 | 10 |  |  |  |  | 0 |  | 742613790 | 2 | 1 | -2 | 0 | 0 | 0 | 1631.43 | 0 | 0 | 1631.43 |  | 0 | 3 | 0 | )*12 | 0 | 1 | 0 | 0 | 0 | 0
51 | 1 | 4 | 1770 |  | Новый раздел | Охранно-тревожная сигнализация коттеджа 10 | 0 | [6 empty] | 18679.24 | 386.64 | 1577.02 | 1134.78 | 16715.58 | 0 | 69.268 | 0 | 0 | 11700.92 | 1671.57 |  |  | 18679.24 | 386.64 | 1577.02 | 1134.78 | 16715.58 | 0 | 69.268 | 0 | 0 | 11700.92 | 1671.57 |  |  | 0 | 0 | 0 | 33277.29 | 0 | 0 | 33277.29 | 386.64 | 386.64 | 0 | 386.64 | 0 | 0 | 0 | 0 | [20 empty] | 0 | 0 | 0 | 33277.29 | 0 | 0 | 33277.29 | 386.64 | 386.64 | 0 | 386.64 | 0 | 0 | 0 | 0 | [115 empty] | 0
50 | 0 | 0 | 1 | 201 | 18679.24 | ПЗ | Прямые затраты |  |  | 201 | 1 | 3 |  | 2
50 | 0 | 0 | 1 | 202 | 386.64 | СтМатОб | Стоимость материальных ресурсов (всего) |  |  | 202 | 2 | 3 |  | 2
50 | 0 | 0 | 1 | 222 | 0 | СтМатОбЗак | Стоимость материалов и оборудования заказчика |  |  | 222 | 3 | 3 |  | 2
50 | 0 | 0 | 1 | 225 | 386.64 | СтМатОбПод | Стоимость материалов и оборудования подрядчика |  |  | 225 | 4 | 3 |  | 2
50 | 0 | 0 | 1 | 226 | 386.64 | СтМат | Стоимость материалов (всего) |  |  | 226 | 5 | 3 |  | 2
50 | 0 | 0 | 1 | 227 | 0 | СтМатЗак | Стоимость материалов заказчика |  |  | 227 | 6 | 3 |  | 2
50 | 0 | 0 | 1 | 228 | 386.64 | СтМатПод | Стоимость материалов подрядчика |  |  | 228 | 7 | 3 |  | 2
50 | 0 | 0 | 1 | 216 | 0 | Оборуд | Стоимость оборудования (всего) |  |  | 216 | 8 | 3 |  | 2
50 | 0 | 0 | 1 | 223 | 0 | ОборудЗак | Стоимость оборудования заказчика |  |  | 223 | 9 | 3 |  | 2
50 | 0 | 0 | 1 | 229 | 0 | ОборудПод | Стоимость оборудования подрядчика |  |  | 229 | 10 | 3 |  | 2
50 | 0 | 0 | 1 | 203 | 1577.02 | ЭММ | Эксплуатация машин |  |  | 203 | 11 | 3 |  | 2
50 | 0 | 0 | 1 | 231 | 0 | ЭММсНРиСП | Эксплуатация машин по ТСН-2001.16 |  |  | 231 | 12 | 3 |  | 2
50 | 0 | 0 | 1 | 204 | 1134.78 | ЗПМ | ЗП машинистов |  |  | 204 | 13 | 3 |  | 2
50 | 0 | 0 | 1 | 205 | 16715.58 | ОЗП | Основная ЗП рабочих |  |  | 205 | 14 | 3 |  | 2
50 | 0 | 0 | 1 | 232 | 0 | ОЗПсНРиСП | Основная ЗП рабочих по ТСН-2001.16 |  |  | 232 | 15 | 3 |  | 2
50 | 0 | 0 | 1 | 214 | 0 | Строит | Строительные работы с НР и СП |  |  | 214 | 16 | 3 |  | 2
50 | 0 | 0 | 1 | 215 | 0 | Монтаж | Монтажные работы с НР и СП |  |  | 215 | 17 | 3 |  | 2
50 | 0 | 0 | 1 | 217 | 33277.29 | Прочие | Прочие работы с НР и СП |  |  | 217 | 18 | 3 |  | 2
50 | 0 | 0 | 1 | 230 | 0 | ПрочиеЗатр | Прочие затраты по ТСН-2001.16 |  |  | 230 | 19 | 3 |  | 2
50 | 0 | 0 | 1 | 206 | 0 | ВозврМат | Возврат материалов |  |  | 206 | 20 | 3 |  | 2
50 | 0 | 0 | 1 | 207 | 69.268 | ТрудСтр | Трудозатраты строителей |  |  | 207 | 21 | 3 |  | -1
50 | 0 | 0 | 1 | 208 | 0 | ТрудМаш | Трудозатраты машинистов |  |  | 208 | 22 | 3 |  | -1
50 | 0 | 0 | 1 | 209 | 0 | ТранспМат | Транспорт материалов |  |  | 209 | 23 | 3 |  | 2
50 | 0 | 0 | 1 | 210 | 11700.92 | НР | Накладные расходы |  |  | 210 | 24 | 3 |  | 2
50 | 0 | 0 | 1 | 211 | 1671.57 | СмПриб | Сметная прибыль |  |  | 211 | 25 | 3 |  | 2
50 | 0 | 0 | 1 | 224 | 33277.29 | Всего | Всего с НР и СП |  |  | 224 | 26 | 3 |  | 2
4 | 1 |  | 1817 |  | Новый раздел | Автоматизация насосной станции противопожарного водопровода |  | 0 |  | 0 | [10 empty] | 0 | [53 empty] | 0 | [11 empty] | 0
52 | 1 | 4 | 1811 | 0 | Новый раздел | Автоматизация насосной станции противопожарного водопровода | [7 empty] | 2697 | 409.32 | 0 | 0 | 2287.68 | 0 | 9.96 | 0 | 0 | 1601.38 | 228.77 | 0 | 0 | 2697 | 409.32 | 0 | 0 | 2287.68 | 0 | 9.96 | 0 | 0 | 1601.38 | 228.77 | 0 | 0 | 0 | 0 | 0 | 4527.15 | 0 | 0 | 4527.15 | 409.32 | 409.32 | 0 | 409.32 | 0 | 0 | 0 | 0 | 0 | 0 | 0 | 0 | 0 | 0 | 0 | 0 | 0 | 0 | 0 | 0 | 0 | 0 | 0 | 0 | 0 | 0 | 0 | 0 | 0 | 0 | 0 | 4527.15 | 0 | 0 | 4527.15 | 409.32 | 409.32 | 0 | 409.32 | 0 | 0 | 0 | 0 | 0 | 0 | 0 | 0 | 0 | 0 | 0 | 0 | 0 | 0 | 0 | 0 | 0 | 0 | 0 | 0 | 0 | 0 | 0 | 0 | 0 | 0 | 0 | 0 | 0 | 0 | 0 | 0 | 0 | 0 | 0 | 0 | 0 | 0 | 0 | 0 | 0 | 0 | 0 | 0 | 0 | 0 | 0 | 0 | 0 | 0 | 0 | 0 | 0 | 0 | 0 | 0 | 0 | 0 | 0 | 0 | 0 | 0 | 0 | 0 | 0 | 0 | 0 | 0 | 0 | 0 | 0 | 0 | 0 | 0 | 0 | 0 | 0 | 0 | 0 | 0 | 0 | 0 | 0 | 0 | 0 | 0 | 0 | 0 | 0 | 0 | 0 | 0 | 0 | 0 | 0 | 0 | 0 | 0 | 0 | 0 | 0 | 0 | 0 | 0 | 0 | 0 | 0 | 0 | 0 | 0 | 0 | 0 | 0 | 0 | 0 | 0 | 0 | 0 | 0 | 0
17 | 1 | 771 | 771 | 201 | 1.22-2203-86-1/1 | Техническое обслуживание блока индикации типа "С 2000-БИ" (Поток-БКИ) | шт. | 1 | 0 |  |  |  |  | 2697 | 409.32 | 0 | 0 | 2287.68 | 0 | 9.96 | 0 | 0 | 1601.38 | 228.77 |  | 33266894 | 2697 | 409.32 | 0 | 0 | 2287.68 | 0 | 9.96 | 0 | 0 | 224.75 | 34.11 | 0 | 0 | 190.64 | 0 | 0.83 | 0 | 0 | 70 | 10 | 1 | 1 |  |  | 1 | 1 | 1 | 1 |  |  |  |  | 0 | 4 | СН-2012-2018.1. База. Сб.22-2203-86-1/1 |  |  | 0 | 0 |  | 0 | 1 | 0 | 1 | 1 | 1 | 1 | 1 | 1 |  | 70 | 10 |  |  |  |  | 0 | 0 | [5 empty] | 0 |  | 0 | 2697 | 409.32 | 0 | 0 | 2287.68 | 0 | 9.96 | 0 | 0 | 1601.376 | 228.768 |  |  |  | )*12 | )*12 | )*12 | )*12 |  | )*12 | )*12 |  |  |  | 0 | 0 | 1 | 1 |  |  |  | 1010 | шт. | шт. | 1 | [6 empty] | 32893472 | 1 | СН-2012 | 0 |  | 4 | 0 | Подрядные работы, гл. 1-5 | работа |  |  |  | 0 | 224.75 | 34.11 | 0 | 0 | 190.64 | 0.83 | 0 | 0 | [17 empty] | 0 | 0 | 0 |  |  |  |  | 70 | 10 |  |  |  |  | 0 |  | -1889782740 | 2 | 1 | -2 | 0 | 0 | 0 | 4527.15 | 0 | 0 | 4527.15 |  | 0 | 3 | 0 | )*12 | 0 | 1 | 0 | 0 | 0 | 0
51 | 1 | 4 | 1811 |  | Новый раздел | Автоматизация насосной станции противопожарного водопровода | 0 | [6 empty] | 2697 | 409.32 | 0 | 0 | 2287.68 | 0 | 9.96 | 0 | 0 | 1601.38 | 228.77 |  |  | 2697 | 409.32 | 0 | 0 | 2287.68 | 0 | 9.96 | 0 | 0 | 1601.38 | 228.77 |  |  | 0 | 0 | 0 | 4527.15 | 0 | 0 | 4527.15 | 409.32 | 409.32 | 0 | 409.32 | 0 | 0 | 0 | 0 | [20 empty] | 0 | 0 | 0 | 4527.15 | 0 | 0 | 4527.15 | 409.32 | 409.32 | 0 | 409.32 | 0 | 0 | 0 | 0 | [115 empty] | 0
50 | 0 | 0 | 1 | 201 | 2697 | ПЗ | Прямые затраты |  |  | 201 | 1 | 3 |  | 2
50 | 0 | 0 | 1 | 202 | 409.32 | СтМатОб | Стоимость материальных ресурсов (всего) |  |  | 202 | 2 | 3 |  | 2
50 | 0 | 0 | 1 | 222 | 0 | СтМатОбЗак | Стоимость материалов и оборудования заказчика |  |  | 222 | 3 | 3 |  | 2
50 | 0 | 0 | 1 | 225 | 409.32 | СтМатОбПод | Стоимость материалов и оборудования подрядчика |  |  | 225 | 4 | 3 |  | 2
50 | 0 | 0 | 1 | 226 | 409.32 | СтМат | Стоимость материалов (всего) |  |  | 226 | 5 | 3 |  | 2
50 | 0 | 0 | 1 | 227 | 0 | СтМатЗак | Стоимость материалов заказчика |  |  | 227 | 6 | 3 |  | 2
50 | 0 | 0 | 1 | 228 | 409.32 | СтМатПод | Стоимость материалов подрядчика |  |  | 228 | 7 | 3 |  | 2
50 | 0 | 0 | 1 | 216 | 0 | Оборуд | Стоимость оборудования (всего) |  |  | 216 | 8 | 3 |  | 2
50 | 0 | 0 | 1 | 223 | 0 | ОборудЗак | Стоимость оборудования заказчика |  |  | 223 | 9 | 3 |  | 2
50 | 0 | 0 | 1 | 229 | 0 | ОборудПод | Стоимость оборудования подрядчика |  |  | 229 | 10 | 3 |  | 2
50 | 0 | 0 | 1 | 203 | 0 | ЭММ | Эксплуатация машин |  |  | 203 | 11 | 3 |  | 2
50 | 0 | 0 | 1 | 231 | 0 | ЭММсНРиСП | Эксплуатация машин по ТСН-2001.16 |  |  | 231 | 12 | 3 |  | 2
50 | 0 | 0 | 1 | 204 | 0 | ЗПМ | ЗП машинистов |  |  | 204 | 13 | 3 |  | 2
50 | 0 | 0 | 1 | 205 | 2287.68 | ОЗП | Основная ЗП рабочих |  |  | 205 | 14 | 3 |  | 2
50 | 0 | 0 | 1 | 232 | 0 | ОЗПсНРиСП | Основная ЗП рабочих по ТСН-2001.16 |  |  | 232 | 15 | 3 |  | 2
50 | 0 | 0 | 1 | 214 | 0 | Строит | Строительные работы с НР и СП |  |  | 214 | 16 | 3 |  | 2
50 | 0 | 0 | 1 | 215 | 0 | Монтаж | Монтажные работы с НР и СП |  |  | 215 | 17 | 3 |  | 2
50 | 0 | 0 | 1 | 217 | 4527.15 | Прочие | Прочие работы с НР и СП |  |  | 217 | 18 | 3 |  | 2
50 | 0 | 0 | 1 | 230 | 0 | ПрочиеЗатр | Прочие затраты по ТСН-2001.16 |  |  | 230 | 19 | 3 |  | 2
50 | 0 | 0 | 1 | 206 | 0 | ВозврМат | Возврат материалов |  |  | 206 | 20 | 3 |  | 2
50 | 0 | 0 | 1 | 207 | 9.96 | ТрудСтр | Трудозатраты строителей |  |  | 207 | 21 | 3 |  | -1
50 | 0 | 0 | 1 | 208 | 0 | ТрудМаш | Трудозатраты машинистов |  |  | 208 | 22 | 3 |  | -1
50 | 0 | 0 | 1 | 209 | 0 | ТранспМат | Транспорт материалов |  |  | 209 | 23 | 3 |  | 2
50 | 0 | 0 | 1 | 210 | 1601.38 | НР | Накладные расходы |  |  | 210 | 24 | 3 |  | 2
50 | 0 | 0 | 1 | 211 | 228.77 | СмПриб | Сметная прибыль |  |  | 211 | 25 | 3 |  | 2
50 | 0 | 0 | 1 | 224 | 4527.15 | Всего | Всего с НР и СП |  |  | 224 | 26 | 3 |  | 2
4 | 1 |  | 1927 |  | Новый раздел | Автоматическое газовое пожаротушение |  | 0 |  | 0 | [10 empty] | 0 | [53 empty] | 0 | [11 empty] | 0
52 | 1 | 4 | 1846 | 0 | Новый раздел | Автоматическое газовое пожаротушение | [7 empty] | 16919.12 | 436.68 | 3953.99 | 2845.46 | 12528.45 | 0 | 53.328 | 0 | 0 | 8769.92 | 1252.85 | 0 | 0 | 0 | 0 | 0 | 0 | 0 | 0 | 0 | 0 | 0 | 0 | 0 | 0 | 0 | 0 | 0 | 0 | 30014.98 | 0 | 0 | 30014.98 | 436.68 | 436.68 | 0 | 436.68 | 0 | 0 | 0 | 0 | 0 | 0 | 0 | 0 | 0 | 0 | 0 | 0 | 0 | 0 | 0 | 0 | 0 | 0 | 0 | 0 | 0 | 0 | 0 | 0 | 0 | 0 | 0 | 0 | 0 | 0 | 0 | 0 | 0 | 0 | 0 | 0 | 0 | 0 | 0 | 0 | 0 | 0 | 0 | 0 | 0 | 0 | 0 | 0 | 0 | 0 | 0 | 0 | 0 | 0 | 0 | 0 | 0 | 0 | 0 | 0 | 0 | 0 | 0 | 0 | 0 | 0 | 0 | 0 | 0 | 0 | 0 | 0 | 0 | 0 | 0 | 0 | 0 | 0 | 0 | 0 | 0 | 0 | 0 | 0 | 0 | 0 | 0 | 0 | 0 | 0 | 0 | 0 | 0 | 0 | 0 | 0 | 0 | 0 | 0 | 0 | 0 | 0 | 0 | 0 | 0 | 0 | 0 | 0 | 0 | 0 | 0 | 0 | 0 | 0 | 0 | 0 | 0 | 0 | 0 | 0 | 0 | 0 | 0 | 0 | 0 | 0 | 0 | 0 | 0 | 0 | 0 | 0 | 0 | 0 | 0 | 0 | 0 | 0 | 0 | 0 | 0 | 0 | 0 | 0 | 0 | 0 | 0 | 0 | 0 | 0 | 0 | 0 | 0 | 0 | 0
5 | 1 |  | 1857 |  | Новый подраздел | Корпус 2 |  | 0 |  | 0 | [10 empty] | 0 | [53 empty] | 0 | [11 empty] | 0
52 | 1 | 5 | 1850 | 0 | Новый подраздел | Корпус 2 | [7 empty] | 6490.56 | 165.12 | 1405.68 | 1011.6 | 4919.76 | 0 | 20.64 | 0 | 0 | 3443.83 | 491.98 | 0 | 0 | 6490.56 | 165.12 | 1405.68 | 1011.6 | 4919.76 | 0 | 20.64 | 0 | 0 | 3443.83 | 491.98 | 0 | 0 | 0 | 0 | 0 | 11518.9 | 0 | 0 | 11518.9 | 165.12 | 165.12 | 0 | 165.12 | 0 | 0 | 0 | 0 | 0 | 0 | 0 | 0 | 0 | 0 | 0 | 0 | 0 | 0 | 0 | 0 | 0 | 0 | 0 | 0 | 0 | 0 | 0 | 0 | 0 | 0 | 0 | 11518.9 | 0 | 0 | 11518.9 | 165.12 | 165.12 | 0 | 165.12 | 0 | 0 | 0 | 0 | 0 | 0 | 0 | 0 | 0 | 0 | 0 | 0 | 0 | 0 | 0 | 0 | 0 | 0 | 0 | 0 | 0 | 0 | 0 | 0 | 0 | 0 | 0 | 0 | 0 | 0 | 0 | 0 | 0 | 0 | 0 | 0 | 0 | 0 | 0 | 0 | 0 | 0 | 0 | 0 | 0 | 0 | 0 | 0 | 0 | 0 | 0 | 0 | 0 | 0 | 0 | 0 | 0 | 0 | 0 | 0 | 0 | 0 | 0 | 0 | 0 | 0 | 0 | 0 | 0 | 0 | 0 | 0 | 0 | 0 | 0 | 0 | 0 | 0 | 0 | 0 | 0 | 0 | 0 | 0 | 0 | 0 | 0 | 0 | 0 | 0 | 0 | 0 | 0 | 0 | 0 | 0 | 0 | 0 | 0 | 0 | 0 | 0 | 0 | 0 | 0 | 0 | 0 | 0 | 0 | 0 | 0 | 0 | 0 | 0 | 0 | 0 | 0 | 0 | 0 | 0
17 | 1 | 778 | 778 | 202 | 1.24-2303-15-1/1 | Техническое обслуживание модуля газового пожаротушения | шт. | 2 | 0 |  |  |  |  | 3273.6 | 131.52 | 1405.68 | 1011.6 | 1736.4 | 0 | 7.68 | 0 | 0 | 1215.48 | 173.64 |  | 33266894 | 1636.8 | 65.76 | 702.84 | 505.8 | 868.2 | 0 | 3.84 | 0 | 0 | 136.4 | 5.48 | 58.57 | 42.15 | 72.35 | 0 | 0.32 | 0 | 0 | 70 | 10 | 1 | 1 |  |  | 1 | 1 | 1 | 1 |  |  |  |  | 0 | 4 | СН-2012-2018.1. База. Сб.24-2303-15-1/1 |  |  | 0 | 0 |  | 0 | 1 | 0 | 1 | 1 | 1 | 1 | 1 | 1 |  | 70 | 10 |  |  |  |  | 0 | 0 | [5 empty] | 0 |  | 0 | 3273.6 | 65.76 | 702.84 | 505.8 | 868.2 | 0 | 3.84 | 0 | 0 | 1215.48 | 173.64 |  |  |  | )*12 | )*12 | )*12 | )*12 |  | )*12 | )*12 |  |  |  | 0 | 0 | 1 | 1 |  |  |  | 1010 | шт. | шт. | 1 | [6 empty] | 32893472 | 1 | СН-2012 | 0 |  | 4 | 0 | Подрядные работы, гл. 1-5 | работа |  |  |  | 0 | 136.4 | 5.48 | 58.57 | 42.15 | 72.35 | 0.32 | 0 | 0 | [17 empty] | 0 | 0 | 0 |  |  |  |  | 70 | 10 |  |  |  |  | 0 |  | 110529326 | 2 | 1 | -2 | 0 | 1092.53 | 0 | 5755.25 | 0 | 0 | 5755.25 |  | 0 | 3 | 0 | )*12 | 0 | 1 | 0 | 0 | 0 | 0
17 | 1 | 781 | 781 | 203 | 1.22-2203-101-1/1 | Техническое обслуживание и регулировка прибора приемно-контрольного охранно-пожарного (модуль управления пожаротушения МПТ-1) | шт. | 2 | 0 |  |  |  |  | 3216.96 | 33.6 | 0 | 0 | 3183.36 | 0 | 12.96 | 0 | 0 | 2228.35 | 318.34 |  | 33266894 | 1608.48 | 16.8 | 0 | 0 | 1591.68 | 0 | 6.48 | 0 | 0 | 134.04 | 1.4 | 0 | 0 | 132.64 | 0 | 0.54 | 0 | 0 | 70 | 10 | 1 | 1 |  |  | 1 | 1 | 1 | 1 |  |  |  |  | 0 | 4 | СН-2012-2018.1. База. Сб.22-2203-101-1/1 |  |  | 0 | 0 |  | 0 | 1 | 0 | 1 | 1 | 1 | 1 | 1 | 1 |  | 70 | 10 |  |  |  |  | 0 | 0 | [5 empty] | 0 |  | 0 | 3216.96 | 16.8 | 0 | 0 | 1591.68 | 0 | 6.48 | 0 | 0 | 2228.352 | 318.336 |  |  |  | )*12 | )*12 | )*12 | )*12 |  | )*12 | )*12 |  |  |  | 0 | 0 | 1 | 1 |  |  |  | 1010 | шт. | шт. | 1 | [6 empty] | 32893472 | 1 | СН-2012 | 0 |  | 4 | 0 | Подрядные работы, гл. 1-5 | работа |  |  |  | 0 | 134.04 | 1.4 | 0 | 0 | 132.64 | 0.54 | 0 | 0 | [17 empty] | 0 | 0 | 0 |  |  |  |  | 70 | 10 |  |  |  |  | 0 |  | 736315016 | 2 | 1 | -2 | 0 | 0 | 0 | 5763.65 | 0 | 0 | 5763.65 |  | 0 | 3 | 0 | )*12 | 0 | 1 | 0 | 0 | 0 | 0
51 | 1 | 5 | 1850 |  | Новый подраздел | Корпус 2 | 0 | [6 empty] | 6490.56 | 165.12 | 1405.68 | 1011.6 | 4919.76 | 0 | 20.64 | 0 | 0 | 3443.83 | 491.98 |  |  | 6490.56 | 165.12 | 1405.68 | 1011.6 | 4919.76 | 0 | 20.64 | 0 | 0 | 3443.83 | 491.98 |  |  | 0 | 0 | 0 | 11518.9 | 0 | 0 | 11518.9 | 165.12 | 165.12 | 0 | 165.12 | 0 | 0 | 0 | 0 | [20 empty] | 0 | 0 | 0 | 11518.9 | 0 | 0 | 11518.9 | 165.12 | 165.12 | 0 | 165.12 | 0 | 0 | 0 | 0 | [115 empty] | 0
50 | 0 | 0 | 1 | 201 | 6490.56 | ПЗ | Прямые затраты |  |  | 201 | 1 | 3 |  | 2
50 | 0 | 0 | 1 | 202 | 165.12 | СтМатОб | Стоимость материальных ресурсов (всего) |  |  | 202 | 2 | 3 |  | 2
50 | 0 | 0 | 1 | 222 | 0 | СтМатОбЗак | Стоимость материалов и оборудования заказчика |  |  | 222 | 3 | 3 |  | 2
50 | 0 | 0 | 1 | 225 | 165.12 | СтМатОбПод | Стоимость материалов и оборудования подрядчика |  |  | 225 | 4 | 3 |  | 2
50 | 0 | 0 | 1 | 226 | 165.12 | СтМат | Стоимость материалов (всего) |  |  | 226 | 5 | 3 |  | 2
50 | 0 | 0 | 1 | 227 | 0 | СтМатЗак | Стоимость материалов заказчика |  |  | 227 | 6 | 3 |  | 2
50 | 0 | 0 | 1 | 228 | 165.12 | СтМатПод | Стоимость материалов подрядчика |  |  | 228 | 7 | 3 |  | 2
50 | 0 | 0 | 1 | 216 | 0 | Оборуд | Стоимость оборудования (всего) |  |  | 216 | 8 | 3 |  | 2
50 | 0 | 0 | 1 | 223 | 0 | ОборудЗак | Стоимость оборудования заказчика |  |  | 223 | 9 | 3 |  | 2
50 | 0 | 0 | 1 | 229 | 0 | ОборудПод | Стоимость оборудования подрядчика |  |  | 229 | 10 | 3 |  | 2
50 | 0 | 0 | 1 | 203 | 1405.68 | ЭММ | Эксплуатация машин |  |  | 203 | 11 | 3 |  | 2
50 | 0 | 0 | 1 | 231 | 0 | ЭММсНРиСП | Эксплуатация машин по ТСН-2001.16 |  |  | 231 | 12 | 3 |  | 2
50 | 0 | 0 | 1 | 204 | 1011.6 | ЗПМ | ЗП машинистов |  |  | 204 | 13 | 3 |  | 2
50 | 0 | 0 | 1 | 205 | 4919.76 | ОЗП | Основная ЗП рабочих |  |  | 205 | 14 | 3 |  | 2
50 | 0 | 0 | 1 | 232 | 0 | ОЗПсНРиСП | Основная ЗП рабочих по ТСН-2001.16 |  |  | 232 | 15 | 3 |  | 2
50 | 0 | 0 | 1 | 214 | 0 | Строит | Строительные работы с НР и СП |  |  | 214 | 16 | 3 |  | 2
50 | 0 | 0 | 1 | 215 | 0 | Монтаж | Монтажные работы с НР и СП |  |  | 215 | 17 | 3 |  | 2
50 | 0 | 0 | 1 | 217 | 11518.9 | Прочие | Прочие работы с НР и СП |  |  | 217 | 18 | 3 |  | 2
50 | 0 | 0 | 1 | 230 | 0 | ПрочиеЗатр | Прочие затраты по ТСН-2001.16 |  |  | 230 | 19 | 3 |  | 2
50 | 0 | 0 | 1 | 206 | 0 | ВозврМат | Возврат материалов |  |  | 206 | 20 | 3 |  | 2
50 | 0 | 0 | 1 | 207 | 20.64 | ТрудСтр | Трудозатраты строителей |  |  | 207 | 21 | 3 |  | -1
50 | 0 | 0 | 1 | 208 | 0 | ТрудМаш | Трудозатраты машинистов |  |  | 208 | 22 | 3 |  | -1
50 | 0 | 0 | 1 | 209 | 0 | ТранспМат | Транспорт материалов |  |  | 209 | 23 | 3 |  | 2
50 | 0 | 0 | 1 | 210 | 3443.83 | НР | Накладные расходы |  |  | 210 | 24 | 3 |  | 2
50 | 0 | 0 | 1 | 211 | 491.98 | СмПриб | Сметная прибыль |  |  | 211 | 25 | 3 |  | 2
50 | 0 | 0 | 1 | 224 | 11518.9 | Всего | Всего с НР и СП |  |  | 224 | 26 | 3 |  | 2
5 | 1 |  | 1898 |  | Новый подраздел | Корпус 5 |  | 0 |  | 0 | [10 empty] | 0 | [53 empty] | 0 | [11 empty] | 0
52 | 1 | 5 | 1886 | 0 | Новый подраздел | Корпус 5 | [7 empty] | 10428.56 | 271.56 | 2548.31 | 1833.86 | 7608.69 | 0 | 32.688 | 0 | 0 | 5326.09 | 760.87 | 0 | 0 | 10428.56 | 271.56 | 2548.31 | 1833.86 | 7608.69 | 0 | 32.688 | 0 | 0 | 5326.09 | 760.87 | 0 | 0 | 0 | 0 | 0 | 18496.08 | 0 | 0 | 18496.08 | 271.56 | 271.56 | 0 | 271.56 | 0 | 0 | 0 | 0 | 0 | 0 | 0 | 0 | 0 | 0 | 0 | 0 | 0 | 0 | 0 | 0 | 0 | 0 | 0 | 0 | 0 | 0 | 0 | 0 | 0 | 0 | 0 | 18496.08 | 0 | 0 | 18496.08 | 271.56 | 271.56 | 0 | 271.56 | 0 | 0 | 0 | 0 | 0 | 0 | 0 | 0 | 0 | 0 | 0 | 0 | 0 | 0 | 0 | 0 | 0 | 0 | 0 | 0 | 0 | 0 | 0 | 0 | 0 | 0 | 0 | 0 | 0 | 0 | 0 | 0 | 0 | 0 | 0 | 0 | 0 | 0 | 0 | 0 | 0 | 0 | 0 | 0 | 0 | 0 | 0 | 0 | 0 | 0 | 0 | 0 | 0 | 0 | 0 | 0 | 0 | 0 | 0 | 0 | 0 | 0 | 0 | 0 | 0 | 0 | 0 | 0 | 0 | 0 | 0 | 0 | 0 | 0 | 0 | 0 | 0 | 0 | 0 | 0 | 0 | 0 | 0 | 0 | 0 | 0 | 0 | 0 | 0 | 0 | 0 | 0 | 0 | 0 | 0 | 0 | 0 | 0 | 0 | 0 | 0 | 0 | 0 | 0 | 0 | 0 | 0 | 0 | 0 | 0 | 0 | 0 | 0 | 0 | 0 | 0 | 0 | 0 | 0 | 0
17 | 1 | 788 | 788 | 204 | 1.24-2303-15-1/1 | Техническое обслуживание модуля газового пожаротушения | шт. | 1 | 0 |  |  |  |  | 1636.8 | 65.76 | 702.84 | 505.8 | 868.2 | 0 | 3.84 | 0 | 0 | 607.74 | 86.82 |  | 33266894 | 1636.8 | 65.76 | 702.84 | 505.8 | 868.2 | 0 | 3.84 | 0 | 0 | 136.4 | 5.48 | 58.57 | 42.15 | 72.35 | 0 | 0.32 | 0 | 0 | 70 | 10 | 1 | 1 |  |  | 1 | 1 | 1 | 1 |  |  |  |  | 0 | 4 | СН-2012-2018.1. База. Сб.24-2303-15-1/1 |  |  | 0 | 0 |  | 0 | 1 | 0 | 1 | 1 | 1 | 1 | 1 | 1 |  | 70 | 10 |  |  |  |  | 0 | 0 | [5 empty] | 0 |  | 0 | 1636.8 | 65.76 | 702.84 | 505.8 | 868.2 | 0 | 3.84 | 0 | 0 | 607.74 | 86.82 |  |  |  | )*12 | )*12 | )*12 | )*12 |  | )*12 | )*12 |  |  |  | 0 | 0 | 1 | 1 |  |  |  | 1010 | шт. | шт. | 1 | [6 empty] | 32893472 | 1 | СН-2012 | 0 |  | 4 | 0 | Подрядные работы, гл. 1-5 | работа |  |  |  | 0 | 136.4 | 5.48 | 58.57 | 42.15 | 72.35 | 0.32 | 0 | 0 | [17 empty] | 0 | 0 | 0 |  |  |  |  | 70 | 10 |  |  |  |  | 0 |  | 110529326 | 2 | 1 | -2 | 0 | 546.26 | 0 | 2877.62 | 0 | 0 | 2877.62 |  | 0 | 3 | 0 | )*12 | 0 | 1 | 0 | 0 | 0 | 0
17 | 1 | 791 | 791 | 205 | 1.22-2203-101-1/1 | Техническое обслуживание и регулировка прибора приемно-контрольного охранно-пожарного (модуль управления пожаротушения МПТ-1) | шт. | 1 | 0 |  |  |  |  | 1608.48 | 16.8 | 0 | 0 | 1591.68 | 0 | 6.48 | 0 | 0 | 1114.18 | 159.17 |  | 33266894 | 1608.48 | 16.8 | 0 | 0 | 1591.68 | 0 | 6.48 | 0 | 0 | 134.04 | 1.4 | 0 | 0 | 132.64 | 0 | 0.54 | 0 | 0 | 70 | 10 | 1 | 1 |  |  | 1 | 1 | 1 | 1 |  |  |  |  | 0 | 4 | СН-2012-2018.1. База. Сб.22-2203-101-1/1 |  |  | 0 | 0 |  | 0 | 1 | 0 | 1 | 1 | 1 | 1 | 1 | 1 |  | 70 | 10 |  |  |  |  | 0 | 0 | [5 empty] | 0 |  | 0 | 1608.48 | 16.8 | 0 | 0 | 1591.68 | 0 | 6.48 | 0 | 0 | 1114.176 | 159.168 |  |  |  | )*12 | )*12 | )*12 | )*12 |  | )*12 | )*12 |  |  |  | 0 | 0 | 1 | 1 |  |  |  | 1010 | шт. | шт. | 1 | [6 empty] | 32893472 | 1 | СН-2012 | 0 |  | 4 | 0 | Подрядные работы, гл. 1-5 | работа |  |  |  | 0 | 134.04 | 1.4 | 0 | 0 | 132.64 | 0.54 | 0 | 0 | [17 empty] | 0 | 0 | 0 |  |  |  |  | 70 | 10 |  |  |  |  | 0 |  | 736315016 | 2 | 1 | -2 | 0 | 0 | 0 | 2881.83 | 0 | 0 | 2881.83 |  | 0 | 3 | 0 | )*12 | 0 | 1 | 0 | 0 | 0 | 0
17 | 1 | 799 | 799 | 206 | 1.22-2203-72-1/1 | Техническое обслуживание извещателя магнитоконтактного типа СМК (извещатель ИО-102-39) | шт. | 1 | 0 |  |  |  |  | 576.04 | 29.92 | 216.28 | 155.64 | 329.84 | 0 | 1.44 | 0 | 0 | 230.89 | 32.98 |  | 33266894 | 576.04 | 29.92 | 216.28 | 155.64 | 329.84 | 0 | 1.44 | 0 | 0 | 144.01 | 7.48 | 54.07 | 38.91 | 82.46 | 0 | 0.36 | 0 | 0 | 70 | 10 | 1 | 1 |  |  | 1 | 1 | 1 | 1 |  |  |  |  | 0 | 4 | СН-2012-2018.1. База. Сб.22-2203-72-1/1 |  |  | 0 | 0 |  | 0 | 1 | 0 | 1 | 1 | 1 | 1 | 1 | 1 |  | 70 | 10 |  |  |  |  | 0 | 0 | [5 empty] | 0 |  | 0 | 576.04 | 29.92 | 216.28 | 155.64 | 329.84 | 0 | 1.44 | 0 | 0 | 230.888 | 32.984 |  |  |  | )*4 | )*4 | )*4 | )*4 |  | )*4 | )*4 |  |  |  | 0 | 0 | 1 | 1 |  |  |  | 1010 | шт. | шт. | 1 | [6 empty] | 32893472 | 1 | СН-2012 | 0 |  | 4 | 0 | Подрядные работы, гл. 1-5 | работа |  |  |  | 0 | 144.01 | 7.48 | 54.07 | 38.91 | 82.46 | 0.36 | 0 | 0 | [17 empty] | 0 | 0 | 0 |  |  |  |  | 70 | 10 |  |  |  |  | 0 |  | 2127989462 | 2 | 1 | -2 | 0 | 168.09 | 0 | 1008 | 0 | 0 | 1008 |  | 0 | 3 | 0 | )*4 | 0 | 1 | 0 | 0 | 0 | 0
17 | 1 | 806 | 806 | 207 | 1.22-2203-68-1/1 | Техническое обслуживание извещателя теплового типа ИП (извещатель ИП-101-29-A3R1) | шт. | 2 | 0 |  |  |  |  | 1396.64 | 32.48 | 432.56 | 311.28 | 931.6 | 0 | 4.08 | 0 | 0 | 652.12 | 93.16 |  | 33266894 | 698.32 | 16.24 | 216.28 | 155.64 | 465.8 | 0 | 2.04 | 0 | 0 | 174.58 | 4.06 | 54.07 | 38.91 | 116.45 | 0 | 0.51 | 0 | 0 | 70 | 10 | 1 | 1 |  |  | 1 | 1 | 1 | 1 |  |  |  |  | 0 | 4 | СН-2012-2018.1. База. Сб.22-2203-68-1/1 |  |  | 0 | 0 |  | 0 | 1 | 0 | 1 | 1 | 1 | 1 | 1 | 1 |  | 70 | 10 |  |  |  |  | 0 | 0 | [5 empty] | 0 |  | 0 | 1396.64 | 16.24 | 216.28 | 155.64 | 465.8 | 0 | 2.04 | 0 | 0 | 652.12 | 93.16 |  |  |  | )*4 | )*4 | )*4 | )*4 |  | )*4 | )*4 |  |  |  | 0 | 0 | 1 | 1 |  |  |  | 1010 | шт. | шт. | 1 | [6 empty] | 32893472 | 1 | СН-2012 | 0 |  | 4 | 0 | Подрядные работы, гл. 1-5 | работа |  |  |  | 0 | 174.58 | 4.06 | 54.07 | 38.91 | 116.45 | 0.51 | 0 | 0 | [17 empty] | 0 | 0 | 0 |  |  |  |  | 70 | 10 |  |  |  |  | 0 |  | -1191127173 | 2 | 1 | -2 | 0 | 336.18 | 0 | 2478.1 | 0 | 0 | 2478.1 |  | 0 | 3 | 0 | )*4 | 0 | 1 | 0 | 0 | 0 | 0
17 | 1 | 810 | 810 | 208 | 3.1-2203-32-1/1 | Техническое обслуживание извещателя пожарного ручного адресного "ИПР513-3А" (извещатель ИПР513-11) | шт. | 1 | 0 |  |  |  |  | 343.2 | 1.6 | 25.23 | 18.14 | 316.37 | 0 | 1.288 | 0 | 0 | 221.46 | 31.64 |  | 33266894 | 343.2 | 1.6 | 25.228 | 18.144 | 316.372 | 0 | 1.288 | 0 | 0 | 122.4 | 0.4 | 9.01 | 6.48 | 112.99 | 0 | 0.46 | 0 | 0 | 70 | 10 | 1 | 1 |  |  | 1 | 1 | 1 | 1 |  |  |  |  | 0 | 4 | СН-2012-2018.3. База. Сб.1-2203-32-1/1 |  |  | 0 | 0 |  | 0 | 1 | 0 | 1 | 1 | 1 | 1 | 1 | 1 |  | 70 | 10 |  |  |  |  | 0 | 0 | [5 empty] | 0 |  | 0 | 343.2 | 1.6 | 25.228 | 18.144 | 316.372 | 0 | 1.288 | 0 | 0 | 221.459 | 31.637 |  |  |  | )*4 | )*0,7)*4 | )*0,7)*4 | )*0,7)*4 |  | )*0,7)*4 | )*0,7)*4 |  |  |  | 0 | 0 | 1 | 1 |  |  |  | 1010 | шт. | шт. | 1 | [6 empty] | 32893472 | 1 | СН-2012 | 0 |  | 4 | 0 | Подрядные работы, гл. 1-5 | работа |  |  |  | 0 | 122.4 | 0.4 | 9.01 | 6.48 | 112.99 | 0.46 | 0 | 0 | [17 empty] | 0 | 0 | 0 |  |  |  |  | 70 | 10 |  |  |  |  | 0 |  | 1574220411 | 2 | 1 | -2 | 0 | 19.59 | 0 | 615.89 | 0 | 0 | 615.89 |  | 0 | 3 | 0 | )*4 | 0 | 1 | 0 | 0 | 0 | 0
17 | 1 | 818 | 818 | 209 | 1.22-2203-69-1/1 | Техническое обслуживание извещателя дымового ИП (извещатль ИП-212-64) | шт. | 2 | 0 |  |  |  |  | 2922.56 | 59.84 | 468.56 | 337.2 | 2394.16 | 0 | 10.4 | 0 | 0 | 1675.91 | 239.42 |  | 33266894 | 1461.28 | 29.92 | 234.28 | 168.6 | 1197.08 | 0 | 5.2 | 0 | 0 | 365.32 | 7.48 | 58.57 | 42.15 | 299.27 | 0 | 1.3 | 0 | 0 | 70 | 10 | 1 | 1 |  |  | 1 | 1 | 1 | 1 |  |  |  |  | 0 | 4 | СН-2012-2018.1. База. Сб.22-2203-69-1/1 |  |  | 0 | 0 |  | 0 | 1 | 0 | 1 | 1 | 1 | 1 | 1 | 1 |  | 70 | 10 |  |  |  |  | 0 | 0 | [5 empty] | 0 |  | 0 | 2922.56 | 29.92 | 234.28 | 168.6 | 1197.08 | 0 | 5.2 | 0 | 0 | 1675.912 | 239.416 |  |  |  | )*4 | )*4 | )*4 | )*4 |  | )*4 | )*4 |  |  |  | 0 | 0 | 1 | 1 |  |  |  | 1010 | шт. | шт. | 1 | [6 empty] | 32893472 | 1 | СН-2012 | 0 |  | 4 | 0 | Подрядные работы, гл. 1-5 | работа |  |  |  | 0 | 365.32 | 7.48 | 58.57 | 42.15 | 299.27 | 1.3 | 0 | 0 | [17 empty] | 0 | 0 | 0 |  |  |  |  | 70 | 10 |  |  |  |  | 0 |  | 1079473848 | 2 | 1 | -2 | 0 | 364.18 | 0 | 5202.07 | 0 | 0 | 5202.07 |  | 0 | 3 | 0 | )*4 | 0 | 1 | 0 | 0 | 0 | 0
17 | 1 | 826 | 826 | 210 | 1.22-2203-71-1/1 | Техническое обслуживание звукового табло оповещения "Газ! Уходи!", "Газ! Не входи!" | шт. | 1 | 0 |  |  |  |  | 1944.84 | 65.16 | 702.84 | 505.8 | 1176.84 | 0 | 5.16 | 0 | 0 | 823.79 | 117.68 |  | 33266894 | 1944.84 | 65.16 | 702.84 | 505.8 | 1176.84 | 0 | 5.16 | 0 | 0 | 162.07 | 5.43 | 58.57 | 42.15 | 98.07 | 0 | 0.43 | 0 | 0 | 70 | 10 | 1 | 1 |  |  | 1 | 1 | 1 | 1 |  |  |  |  | 0 | 4 | СН-2012-2018.1. База. Сб.22-2203-71-1/1 |  |  | 0 | 0 |  | 0 | 1 | 0 | 1 | 1 | 1 | 1 | 1 | 1 |  | 70 | 10 |  |  |  |  | 0 | 0 | [5 empty] | 0 |  | 0 | 1944.84 | 65.16 | 702.84 | 505.8 | 1176.84 | 0 | 5.16 | 0 | 0 | 823.788 | 117.684 |  |  |  | )*12 | )*12 | )*12 | )*12 |  | )*12 | )*12 |  |  |  | 0 | 0 | 1 | 1 |  |  |  | 1010 | шт. | шт. | 1 | [6 empty] | 32893472 | 1 | СН-2012 | 0 |  | 4 | 0 | Подрядные работы, гл. 1-5 | работа |  |  |  | 0 | 162.07 | 5.43 | 58.57 | 42.15 | 98.07 | 0.43 | 0 | 0 | [17 empty] | 0 | 0 | 0 |  |  |  |  | 70 | 10 |  |  |  |  | 0 |  | 1699631692 | 2 | 1 | -2 | 0 | 546.26 | 0 | 3432.57 | 0 | 0 | 3432.57 |  | 0 | 3 | 0 | )*12 | 0 | 1 | 0 | 0 | 0 | 0
51 | 1 | 5 | 1886 |  | Новый подраздел | Корпус 5 | 0 | [6 empty] | 10428.56 | 271.56 | 2548.31 | 1833.86 | 7608.69 | 0 | 32.688 | 0 | 0 | 5326.09 | 760.87 |  |  | 10428.56 | 271.56 | 2548.31 | 1833.86 | 7608.69 | 0 | 32.688 | 0 | 0 | 5326.09 | 760.87 |  |  | 0 | 0 | 0 | 18496.08 | 0 | 0 | 18496.08 | 271.56 | 271.56 | 0 | 271.56 | 0 | 0 | 0 | 0 | [20 empty] | 0 | 0 | 0 | 18496.08 | 0 | 0 | 18496.08 | 271.56 | 271.56 | 0 | 271.56 | 0 | 0 | 0 | 0 | [115 empty] | 0
50 | 0 | 0 | 1 | 201 | 10428.56 | ПЗ | Прямые затраты |  |  | 201 | 1 | 3 |  | 2
50 | 0 | 0 | 1 | 202 | 271.56 | СтМатОб | Стоимость материальных ресурсов (всего) |  |  | 202 | 2 | 3 |  | 2
50 | 0 | 0 | 1 | 222 | 0 | СтМатОбЗак | Стоимость материалов и оборудования заказчика |  |  | 222 | 3 | 3 |  | 2
50 | 0 | 0 | 1 | 225 | 271.56 | СтМатОбПод | Стоимость материалов и оборудования подрядчика |  |  | 225 | 4 | 3 |  | 2
50 | 0 | 0 | 1 | 226 | 271.56 | СтМат | Стоимость материалов (всего) |  |  | 226 | 5 | 3 |  | 2
50 | 0 | 0 | 1 | 227 | 0 | СтМатЗак | Стоимость материалов заказчика |  |  | 227 | 6 | 3 |  | 2
50 | 0 | 0 | 1 | 228 | 271.56 | СтМатПод | Стоимость материалов подрядчика |  |  | 228 | 7 | 3 |  | 2
50 | 0 | 0 | 1 | 216 | 0 | Оборуд | Стоимость оборудования (всего) |  |  | 216 | 8 | 3 |  | 2
50 | 0 | 0 | 1 | 223 | 0 | ОборудЗак | Стоимость оборудования заказчика |  |  | 223 | 9 | 3 |  | 2
50 | 0 | 0 | 1 | 229 | 0 | ОборудПод | Стоимость оборудования подрядчика |  |  | 229 | 10 | 3 |  | 2
50 | 0 | 0 | 1 | 203 | 2548.31 | ЭММ | Эксплуатация машин |  |  | 203 | 11 | 3 |  | 2
50 | 0 | 0 | 1 | 231 | 0 | ЭММсНРиСП | Эксплуатация машин по ТСН-2001.16 |  |  | 231 | 12 | 3 |  | 2
50 | 0 | 0 | 1 | 204 | 1833.86 | ЗПМ | ЗП машинистов |  |  | 204 | 13 | 3 |  | 2
50 | 0 | 0 | 1 | 205 | 7608.69 | ОЗП | Основная ЗП рабочих |  |  | 205 | 14 | 3 |  | 2
50 | 0 | 0 | 1 | 232 | 0 | ОЗПсНРиСП | Основная ЗП рабочих по ТСН-2001.16 |  |  | 232 | 15 | 3 |  | 2
50 | 0 | 0 | 1 | 214 | 0 | Строит | Строительные работы с НР и СП |  |  | 214 | 16 | 3 |  | 2
50 | 0 | 0 | 1 | 215 | 0 | Монтаж | Монтажные работы с НР и СП |  |  | 215 | 17 | 3 |  | 2
50 | 0 | 0 | 1 | 217 | 18496.08 | Прочие | Прочие работы с НР и СП |  |  | 217 | 18 | 3 |  | 2
50 | 0 | 0 | 1 | 230 | 0 | ПрочиеЗатр | Прочие затраты по ТСН-2001.16 |  |  | 230 | 19 | 3 |  | 2
50 | 0 | 0 | 1 | 206 | 0 | ВозврМат | Возврат материалов |  |  | 206 | 20 | 3 |  | 2
50 | 0 | 0 | 1 | 207 | 32.688 | ТрудСтр | Трудозатраты строителей |  |  | 207 | 21 | 3 |  | -1
50 | 0 | 0 | 1 | 208 | 0 | ТрудМаш | Трудозатраты машинистов |  |  | 208 | 22 | 3 |  | -1
50 | 0 | 0 | 1 | 209 | 0 | ТранспМат | Транспорт материалов |  |  | 209 | 23 | 3 |  | 2
50 | 0 | 0 | 1 | 210 | 5326.09 | НР | Накладные расходы |  |  | 210 | 24 | 3 |  | 2
50 | 0 | 0 | 1 | 211 | 760.87 | СмПриб | Сметная прибыль |  |  | 211 | 25 | 3 |  | 2
50 | 0 | 0 | 1 | 224 | 18496.08 | Всего | Всего с НР и СП |  |  | 224 | 26 | 3 |  | 2
51 | 1 | 4 | 1846 |  | Новый раздел | Автоматическое газовое пожаротушение | 0 | [6 empty] | 16919.12 | 436.68 | 3953.99 | 2845.46 | 12528.45 | 0 | 53.328 | 0 | 0 | 8769.92 | 1252.85 | [15 empty] | 0 | 0 | 0 | 30014.98 | 0 | 0 | 30014.98 | 436.68 | 436.68 | 0 | 436.68 | 0 | 0 | 0 | 0 | [150 empty] | 0
50 | 0 | 0 | 1 | 201 | 16919.12 | ПЗ | Прямые затраты |  |  | 201 | 1 | 3 |  | 2
50 | 0 | 0 | 1 | 202 | 436.68 | СтМатОб | Стоимость материальных ресурсов (всего) |  |  | 202 | 2 | 3 |  | 2
50 | 0 | 0 | 1 | 222 | 0 | СтМатОбЗак | Стоимость материалов и оборудования заказчика |  |  | 222 | 3 | 3 |  | 2
50 | 0 | 0 | 1 | 225 | 436.68 | СтМатОбПод | Стоимость материалов и оборудования подрядчика |  |  | 225 | 4 | 3 |  | 2
50 | 0 | 0 | 1 | 226 | 436.68 | СтМат | Стоимость материалов (всего) |  |  | 226 | 5 | 3 |  | 2
50 | 0 | 0 | 1 | 227 | 0 | СтМатЗак | Стоимость материалов заказчика |  |  | 227 | 6 | 3 |  | 2
50 | 0 | 0 | 1 | 228 | 436.68 | СтМатПод | Стоимость материалов подрядчика |  |  | 228 | 7 | 3 |  | 2
50 | 0 | 0 | 1 | 216 | 0 | Оборуд | Стоимость оборудования (всего) |  |  | 216 | 8 | 3 |  | 2
50 | 0 | 0 | 1 | 223 | 0 | ОборудЗак | Стоимость оборудования заказчика |  |  | 223 | 9 | 3 |  | 2
50 | 0 | 0 | 1 | 229 | 0 | ОборудПод | Стоимость оборудования подрядчика |  |  | 229 | 10 | 3 |  | 2
50 | 0 | 0 | 1 | 203 | 3953.99 | ЭММ | Эксплуатация машин |  |  | 203 | 11 | 3 |  | 2
50 | 0 | 0 | 1 | 231 | 0 | ЭММсНРиСП | Эксплуатация машин по ТСН-2001.16 |  |  | 231 | 12 | 3 |  | 2
50 | 0 | 0 | 1 | 204 | 2845.46 | ЗПМ | ЗП машинистов |  |  | 204 | 13 | 3 |  | 2
50 | 0 | 0 | 1 | 205 | 12528.45 | ОЗП | Основная ЗП рабочих |  |  | 205 | 14 | 3 |  | 2
50 | 0 | 0 | 1 | 232 | 0 | ОЗПсНРиСП | Основная ЗП рабочих по ТСН-2001.16 |  |  | 232 | 15 | 3 |  | 2
50 | 0 | 0 | 1 | 214 | 0 | Строит | Строительные работы с НР и СП |  |  | 214 | 16 | 3 |  | 2
50 | 0 | 0 | 1 | 215 | 0 | Монтаж | Монтажные работы с НР и СП |  |  | 215 | 17 | 3 |  | 2
50 | 0 | 0 | 1 | 217 | 30014.98 | Прочие | Прочие работы с НР и СП |  |  | 217 | 18 | 3 |  | 2
50 | 0 | 0 | 1 | 230 | 0 | ПрочиеЗатр | Прочие затраты по ТСН-2001.16 |  |  | 230 | 19 | 3 |  | 2
50 | 0 | 0 | 1 | 206 | 0 | ВозврМат | Возврат материалов |  |  | 206 | 20 | 3 |  | 2
50 | 0 | 0 | 1 | 207 | 53.328 | ТрудСтр | Трудозатраты строителей |  |  | 207 | 21 | 3 |  | -1
50 | 0 | 0 | 1 | 208 | 0 | ТрудМаш | Трудозатраты машинистов |  |  | 208 | 22 | 3 |  | -1
50 | 0 | 0 | 1 | 209 | 0 | ТранспМат | Транспорт материалов |  |  | 209 | 23 | 3 |  | 2
50 | 0 | 0 | 1 | 210 | 8769.92 | НР | Накладные расходы |  |  | 210 | 24 | 3 |  | 2
50 | 0 | 0 | 1 | 211 | 1252.85 | СмПриб | Сметная прибыль |  |  | 211 | 25 | 3 |  | 2
50 | 0 | 0 | 1 | 224 | 30014.98 | Всего | Всего с НР и СП |  |  | 224 | 26 | 3 |  | 2
51 | 1 | 3 | 354 |  | 2 | Внутренние сети по объекту: "Усадьба" | 0 | [6 empty] | 3036875.83 | 95013.03 | 296177.96 | 213115.13 | 2645684.84 | 0 | 11511.1845 | 0 | 0 | 1851979.4 | 264568.56 | [15 empty] | 0 | 0 | 0 | 5383588.07 | 0 | 0 | 5383588.07 | 95013.03 | 95013.03 | 0 | 95013.03 | 0 | 0 | 0 | 0 | [150 empty] | 0
50 | 0 | 0 | 1 | 201 | 3036875.83 | ПЗ | Прямые затраты |  |  | 201 | 1 | 3 |  | 2
50 | 0 | 0 | 1 | 202 | 95013.03 | СтМатОб | Стоимость материальных ресурсов (всего) |  |  | 202 | 2 | 3 |  | 2
50 | 0 | 0 | 1 | 222 | 0 | СтМатОбЗак | Стоимость материалов и оборудования заказчика |  |  | 222 | 3 | 3 |  | 2
50 | 0 | 0 | 1 | 225 | 95013.03 | СтМатОбПод | Стоимость материалов и оборудования подрядчика |  |  | 225 | 4 | 3 |  | 2
50 | 0 | 0 | 1 | 226 | 95013.03 | СтМат | Стоимость материалов (всего) |  |  | 226 | 5 | 3 |  | 2
50 | 0 | 0 | 1 | 227 | 0 | СтМатЗак | Стоимость материалов заказчика |  |  | 227 | 6 | 3 |  | 2
50 | 0 | 0 | 1 | 228 | 95013.03 | СтМатПод | Стоимость материалов подрядчика |  |  | 228 | 7 | 3 |  | 2
50 | 0 | 0 | 1 | 216 | 0 | Оборуд | Стоимость оборудования (всего) |  |  | 216 | 8 | 3 |  | 2
50 | 0 | 0 | 1 | 223 | 0 | ОборудЗак | Стоимость оборудования заказчика |  |  | 223 | 9 | 3 |  | 2
50 | 0 | 0 | 1 | 229 | 0 | ОборудПод | Стоимость оборудования подрядчика |  |  | 229 | 10 | 3 |  | 2
50 | 0 | 0 | 1 | 203 | 296177.96 | ЭММ | Эксплуатация машин |  |  | 203 | 11 | 3 |  | 2
50 | 0 | 0 | 1 | 231 | 0 | ЭММсНРиСП | Эксплуатация машин по ТСН-2001.16 |  |  | 231 | 12 | 3 |  | 2
50 | 0 | 0 | 1 | 204 | 213115.13 | ЗПМ | ЗП машинистов |  |  | 204 | 13 | 3 |  | 2
50 | 0 | 0 | 1 | 205 | 2645684.84 | ОЗП | Основная ЗП рабочих |  |  | 205 | 14 | 3 |  | 2
50 | 0 | 0 | 1 | 232 | 0 | ОЗПсНРиСП | Основная ЗП рабочих по ТСН-2001.16 |  |  | 232 | 15 | 3 |  | 2
50 | 0 | 0 | 1 | 214 | 0 | Строит | Строительные работы с НР и СП |  |  | 214 | 16 | 3 |  | 2
50 | 0 | 0 | 1 | 215 | 0 | Монтаж | Монтажные работы с НР и СП |  |  | 215 | 17 | 3 |  | 2
50 | 0 | 0 | 1 | 217 | 5383588.07 | Прочие | Прочие работы с НР и СП |  |  | 217 | 18 | 3 |  | 2
50 | 0 | 0 | 1 | 230 | 0 | ПрочиеЗатр | Прочие затраты по ТСН-2001.16 |  |  | 230 | 19 | 3 |  | 2
50 | 0 | 0 | 1 | 206 | 0 | ВозврМат | Возврат материалов |  |  | 206 | 20 | 3 |  | 2
50 | 0 | 0 | 1 | 207 | 11511.1845 | ТрудСтр | Трудозатраты строителей |  |  | 207 | 21 | 3 |  | -1
50 | 0 | 0 | 1 | 208 | 0 | ТрудМаш | Трудозатраты машинистов |  |  | 208 | 22 | 3 |  | -1
50 | 0 | 0 | 1 | 209 | 0 | ТранспМат | Транспорт материалов |  |  | 209 | 23 | 3 |  | 2
50 | 0 | 0 | 1 | 210 | 1851979.4 | НР | Накладные расходы |  |  | 210 | 24 | 3 |  | 2
50 | 0 | 0 | 1 | 211 | 264568.56 | СмПриб | Сметная прибыль |  |  | 211 | 25 | 3 |  | 2
50 | 0 | 0 | 1 | 224 | 5383588.07 | Всего | Всего с НР и СП |  |  | 224 | 26 | 3 |  | 2
51 | 2017 | 1 | 12 |  | Новый объект_(Копия)_(Копия) | Наружные и внутренние сети_изм.20.11.17 | 0 | [6 empty] | 5521370.52 | 953217.99 | 633090.67 | 302907.97 | 3935061.86 | 0 | 18440.5734 | 0 | 0 | 2754543.35 | 393506.27 | [15 empty] | 0 | 0 | 0 | 8996560.65 | 183051 | 0 | 8813509.65 | 953217.99 | 953217.99 | 0 | 953217.99 | 0 | 0 | 0 | 0 | [150 empty] | 0
50 | 0 | 0 | 1 | 201 | 5521370.52 | ПЗ | Прямые затраты |  |  | 201 | 1 | 3 |  | 2
50 | 0 | 0 | 1 | 202 | 953217.99 | СтМатОб | Стоимость материальных ресурсов (всего) |  |  | 202 | 2 | 3 |  | 2
50 | 0 | 0 | 1 | 222 | 0 | СтМатОбЗак | Стоимость материалов и оборудования заказчика |  |  | 222 | 3 | 3 |  | 2
50 | 0 | 0 | 1 | 225 | 953217.99 | СтМатОбПод | Стоимость материалов и оборудования подрядчика |  |  | 225 | 4 | 3 |  | 2
50 | 0 | 0 | 1 | 226 | 953217.99 | СтМат | Стоимость материалов (всего) |  |  | 226 | 5 | 3 |  | 2
50 | 0 | 0 | 1 | 227 | 0 | СтМатЗак | Стоимость материалов заказчика |  |  | 227 | 6 | 3 |  | 2
50 | 0 | 0 | 1 | 228 | 953217.99 | СтМатПод | Стоимость материалов подрядчика |  |  | 228 | 7 | 3 |  | 2
50 | 0 | 0 | 1 | 216 | 0 | Оборуд | Стоимость оборудования (всего) |  |  | 216 | 8 | 3 |  | 2
50 | 0 | 0 | 1 | 223 | 0 | ОборудЗак | Стоимость оборудования заказчика |  |  | 223 | 9 | 3 |  | 2
50 | 0 | 0 | 1 | 229 | 0 | ОборудПод | Стоимость оборудования подрядчика |  |  | 229 | 10 | 3 |  | 2
50 | 0 | 0 | 1 | 203 | 633090.67 | ЭММ | Эксплуатация машин |  |  | 203 | 11 | 3 |  | 2
50 | 0 | 0 | 1 | 231 | 0 | ЭММсНРиСП | Эксплуатация машин по ТСН-2001.16 |  |  | 231 | 12 | 3 |  | 2
50 | 0 | 0 | 1 | 204 | 302907.97 | ЗПМ | ЗП машинистов |  |  | 204 | 13 | 3 |  | 2
50 | 0 | 0 | 1 | 205 | 3935061.86 | ОЗП | Основная ЗП рабочих |  |  | 205 | 14 | 3 |  | 2
50 | 0 | 0 | 1 | 232 | 0 | ОЗПсНРиСП | Основная ЗП рабочих по ТСН-2001.16 |  |  | 232 | 15 | 3 |  | 2
50 | 0 | 0 | 1 | 214 | 183051 | Строит | Строительные работы с НР и СП |  |  | 214 | 16 | 3 |  | 2
50 | 0 | 0 | 1 | 215 | 0 | Монтаж | Монтажные работы с НР и СП |  |  | 215 | 17 | 3 |  | 2
50 | 0 | 0 | 1 | 217 | 8813509.65 | Прочие | Прочие работы с НР и СП |  |  | 217 | 18 | 3 |  | 2
50 | 0 | 0 | 1 | 230 | 0 | ПрочиеЗатр | Прочие затраты по ТСН-2001.16 |  |  | 230 | 19 | 3 |  | 2
50 | 0 | 0 | 1 | 206 | 0 | ВозврМат | Возврат материалов |  |  | 206 | 20 | 3 |  | 2
50 | 0 | 0 | 1 | 207 | 18440.5734 | ТрудСтр | Трудозатраты строителей |  |  | 207 | 21 | 3 |  | -1
50 | 0 | 0 | 1 | 208 | 0 | ТрудМаш | Трудозатраты машинистов |  |  | 208 | 22 | 3 |  | -1
50 | 0 | 0 | 1 | 209 | 0 | ТранспМат | Транспорт материалов |  |  | 209 | 23 | 3 |  | 2
50 | 0 | 0 | 1 | 210 | 2754543.35 | НР | Накладные расходы |  |  | 210 | 24 | 3 |  | 2
50 | 0 | 0 | 1 | 211 | 393506.27 | СмПриб | Сметная прибыль |  |  | 211 | 25 | 3 |  | 2
50 | 0 | 0 | 1 | 224 | 8996560.65 | Всего | Всего с НР и СП |  |  | 224 | 26 | 3 |  | 2
-1
75 | Уровень цен на 01.01.2018 г | 2018 | 0 | 1 | 0 | 0 | 1 | 0 | 1 | 78 | 30 | 0 | 33266894 | 1
65 |  | 1 | 0 | 245

## SourceObSm
0 | Smeta.RU (495) 974-1589 |  | _OBSM_ |  | 0 | 0 | 0 | Smeta.RU |  | 0 | 30805 | 10
1 | 51 | 0 |  | 0 | Новый объект_(Копия)_(Копия) | Наружные и внутренние сети_изм.20.11.17 |  | 0 |  | 0 |  |  |  | 0 | 0 | 0 | 108 | 0 | [17 empty] | Сметные нормы списания | Коды ОКП для СН-2012 - 2018 г. | 1 | 1 | 0 | 0 | 1 | 0 | 6 | 2 | 1 | 1 | 0 | 0 | 0 | 0 | 0 | СН-2012 - 2018 г_глава_1-5 | Типовой расчет для СН-2012 - 2018 г | СН-2012-2018 г. База данных "Сборник стоимостных нормативов" | СН-2012-2018 г. База данных "Сборник стоимостных нормативов" | СН-2012-2018 г. База данных "Сборник стоимостных нормативов" | СН-2012-2018 г. База данных "Сборник стоимостных нормативов" | 0 | 0 | 8 | 0 | 0
22 | 0 | 0 | 33266894 | 0 | 3
3 | 1 | Новая локальная смета | Наружные сети | 183.051 | 0 | 0 | 3429.9216 | 3612.9726 | 1289.377 | [9 empty] | 0 | -1 | 0 | 2484494.69 | 858204.96 | 0 | 0 | 0 | 336912.71 | 89792.84 | 1289377.02 | 183051 | 0 | 3429921.58 | 0 | 6929.3889 | 0 | 0 | 902563.95 | 128937.71 | 3612972.58
3 | 2 | Новая локальная смета | Внутренние сети | 0 | 0 | 0 | 5383.5881 | 5383.5881 | 2645.6848 | [9 empty] | 0 | 0 | 0 | 3894315.84 | 203665.57 | 0 | 0 | 0 | 296177.96 | 213115.13 | 3394472.31 | 0 | 0 | 6840058.06 | 0 | 15784.9605 | 0 | 0 | 2376130.63 | 339447.31 | 6840058.06
51 |  |  |  | 183.051 | 0 | 0 | 8813.5096 | 8996.5607 | 3935.0619
50 | 0 | 0 | 1 | 201 | 6378810.53 | ПЗ | Прямые затраты |  |  | 201 | 1 | 3 |  | 2
50 | 0 | 0 | 1 | 202 | 1061870.53 | СтМатОб | Стоимость материальных ресурсов (всего) |  |  | 202 | 2 | 3 |  | 2
50 | 0 | 0 | 1 | 222 | 0 | СтМатОбЗак | Стоимость материалов и оборудования заказчика |  |  | 222 | 3 | 3 |  | 2
50 | 0 | 0 | 1 | 225 | 1061870.53 | СтМатОбПод | Стоимость материалов и оборудования подрядчика |  |  | 225 | 4 | 3 |  | 2
50 | 0 | 0 | 1 | 226 | 1061870.53 | СтМат | Стоимость материалов (всего) |  |  | 226 | 5 | 3 |  | 2
50 | 0 | 0 | 1 | 227 | 0 | СтМатЗак | Стоимость материалов заказчика |  |  | 227 | 6 | 3 |  | 2
50 | 0 | 0 | 1 | 228 | 1061870.53 | СтМатПод | Стоимость материалов подрядчика |  |  | 228 | 7 | 3 |  | 2
50 | 0 | 0 | 1 | 216 | 0 | Оборуд | Стоимость оборудования (всего) |  |  | 216 | 8 | 3 |  | 2
50 | 0 | 0 | 1 | 223 | 0 | ОборудЗак | Стоимость оборудования заказчика |  |  | 223 | 9 | 3 |  | 2
50 | 0 | 0 | 1 | 229 | 0 | ОборудПод | Стоимость оборудования подрядчика |  |  | 229 | 10 | 3 |  | 2
50 | 0 | 0 | 1 | 203 | 633090.67 | ЭММ | Эксплуатация машин |  |  | 203 | 11 | 3 |  | 2
50 | 0 | 0 | 1 | 231 | 0 | ЭММсНРиСП | Эксплуатация машин по ТСН-2001.16 |  |  | 231 | 12 | 3 |  | 2
50 | 0 | 0 | 1 | 204 | 302907.97 | ЗПМ | ЗП машинистов |  |  | 204 | 13 | 3 |  | 2
50 | 0 | 0 | 1 | 205 | 4683849.33 | ОЗП | Основная ЗП рабочих |  |  | 205 | 14 | 3 |  | 2
50 | 0 | 0 | 1 | 232 | 0 | ОЗПсНРиСП | Основная ЗП рабочих по ТСН-2001.16 |  |  | 232 | 15 | 3 |  | 2
50 | 0 | 0 | 1 | 214 | 183051 | Строит | Строительные работы с НР и СП |  |  | 214 | 16 | 3 |  | 2
50 | 0 | 0 | 1 | 215 | 0 | Монтаж | Монтажные работы с НР и СП |  |  | 215 | 17 | 3 |  | 2
50 | 0 | 0 | 1 | 217 | 10269979.64 | Прочие | Прочие работы с НР и СП |  |  | 217 | 18 | 3 |  | 2
50 | 0 | 0 | 1 | 230 | 0 | ПрочиеЗатр | Прочие затраты по ТСН-2001.16 |  |  | 230 | 19 | 3 |  | 2
50 | 0 | 0 | 1 | 206 | 0 | ВозврМат | Возврат материалов |  |  | 206 | 20 | 3 |  | 2
50 | 0 | 0 | 1 | 207 | 22714.3494 | ТрудСтр | Трудозатраты строителей |  |  | 207 | 21 | 3 |  | -1
50 | 0 | 0 | 1 | 208 | 0 | ТрудМаш | Трудозатраты машинистов |  |  | 208 | 22 | 3 |  | -1
50 | 0 | 0 | 1 | 209 | 0 | ТранспМат | Транспорт материалов |  |  | 209 | 23 | 3 |  | 2
50 | 0 | 0 | 1 | 210 | 3278694.58 | НР | Накладные расходы |  |  | 210 | 24 | 3 |  | 2
50 | 0 | 0 | 1 | 211 | 468385.02 | СмПриб | Сметная прибыль |  |  | 211 | 25 | 3 |  | 2
50 | 0 | 0 | 1 | 224 | 10453030.64 | Всего | Всего с НР и СП |  |  | 224 | 26 | 3 |  | 2
-1
75 | Уровень цен на 01.01.2018 г | 2018 | 0 | 1 | 0 | 0 | 1 | 0 | 1 | 78 | 30 | 0 | 33266894 | 1

## SmtRes
44 | 33266894 | 33269793 | 32893498 | 28875167 | 1 | 28875167 | 1 | 9999990008 |  | Трудозатраты рабочих | 1191 | 1013 | чел.-ч. | чел.-ч. | 1 | 0 | 476480486 | 9.72 | 0 | 0 | 0 | 0 | 0 | 0 | 0 | 0 | 1 | 1 | 1 | 1 | 0 | 1 | 1 | 0 | 0 | 0.81 | )*12 | 1 | 2 | 33269795 | 1 | 0 | 1 | 0 | 0 | 0 | 0 | 0 | 0 | 0 | 0 | 0 | 0 | 0 | 0 | 0 | 0 | 0 | 0 | 0 | 0 | 0 | 0 | 0 | 0 | 19.44 | 0 | 0 | 1 | 0
53 | 33266894 | 33269803 | 32893498 | 28875167 | 1 | 28875167 | 1 | 9999990008 |  | Трудозатраты рабочих | 1191 | 1013 | чел.-ч. | чел.-ч. | 1 | 0 | 476480486 | 0.24 | 0 | 0 | 0 | 0 | 0 | 0 | 0 | 0 | 1 | 1 | 1 | 1 | 0 | 1 | 1 | 0 | 0 | 0.12 | )*2 | 1 | 2 | 33269810 | 1 | 0 | 2 | 0 | 0 | 0 | 0 | 0 | 0 | 0 | 0 | 0 | 0 | 0 | 0 | 0 | 0 | 0 | 0 | 0 | 0 | 0 | 0 | 0 | 0 | 1.44 | 0 | 0 | 1 | 0
53 | 33266894 | 33269803 | 32905103 | 1 | 1 | 28875167 | 2 | 22.1-18-24 | СН-2012-2018.22. База. п.1-18-24 (183102) | Автомобили полупассажирские типа ГАЗ, грузоподъемность до 2 т | 1368 | 1011 | маш.-ч | маш.-ч | 1 | 0 | 1966147480 | 0.056 | 0 | 450.57 | 324.23 | 0 | 0 | 450.57 | 324.23 | 0 | 1 | 1 | 1 | 1 | 0 | 1 | 1 | 0 | 0 | 0.028 | )*2 | 0 | 2 | 33269811 | 1 | 0 | 3 | 0 | 0 | 0 | 0 | 0 | 0 | 0 | 0 | 0 | 0 | 0 | 0 | 0 | 0 | 0 | 0 | 0 | 0 | 0 | 0 | 0 | 0 | 0.336 | 450.57 | 450.57 | 1 | 0
56 | 33266894 | 33269820 | 32893498 | 28875167 | 1 | 28875167 | 1 | 9999990008 |  | Трудозатраты рабочих | 1191 | 1013 | чел.-ч. | чел.-ч. | 1 | 0 | 476480486 | 6.16 | 0 | 0 | 0 | 0 | 0 | 0 | 0 | 0 | 1 | 1 | 1 | 1 | 0 | 1 | 1 | 0 | 0 | 3.08 | )*2 | 1 | 2 | 33269828 | 1 | 0 | 4 | 0 | 0 | 0 | 0 | 0 | 0 | 0 | 0 | 0 | 0 | 0 | 0 | 0 | 0 | 0 | 0 | 0 | 0 | 0 | 0 | 0 | 0 | 30.8 | 0 | 0 | 1 | 0
56 | 33266894 | 33269820 | 32905103 | 1 | 1 | 28875167 | 2 | 22.1-18-24 | СН-2012-2018.22. База. п.1-18-24 (183102) | Автомобили полупассажирские типа ГАЗ, грузоподъемность до 2 т | 1368 | 1011 | маш.-ч | маш.-ч | 1 | 0 | 1966147480 | 3.2 | 0 | 450.57 | 324.23 | 0 | 0 | 450.57 | 324.23 | 0 | 1 | 1 | 1 | 1 | 0 | 1 | 1 | 0 | 0 | 1.6 | )*2 | 0 | 2 | 33269829 | 1 | 0 | 5 | 0 | 0 | 0 | 0 | 0 | 0 | 0 | 0 | 0 | 0 | 0 | 0 | 0 | 0 | 0 | 0 | 0 | 0 | 0 | 0 | 0 | 0 | 16 | 450.57 | 450.57 | 1 | 0
56 | 33266894 | 33269820 | 32906947 | 1 | 1 | 28875167 | 3 | 21.1-20-7 | СН-2012-2018.21. База. Р.1, о.20, поз.7 | Ветошь | 1346 | 1009 | кг | кг | 1 | 0 | -613561335 | 0.6 | 28.66 | 0 | 0 | 0 | 28.66 | 0 | 0 | 0 | 1 | 1 | 1 | 1 | 0 | 1 | 1 | 0 | 0 | 0.3 | )*2 | 0 | 2 | 33269830 | 1 | 0 | 6 | 0 | 0 | 0 | 0 | 0 | 0 | 0 | 0 | 0 | 0 | 0 | 0 | 0 | 0 | 0 | 0 | 0 | 0 | 0 | 0 | 0 | 0 | 3 | 28.66 | 28.66 | 1 | 0
56 | 33266894 | 33269820 | 32907071 | 1 | 1 | 28875167 | 3 | 21.1-24-14 | СН-2012-2018.21. База. Р.1, о.24, поз.14 | Средство моющее | 1346 | 1009 | кг | кг | 1 | 0 | -1402605019 | 0.216 | 39.62 | 0 | 0 | 0 | 39.62 | 0 | 0 | 0 | 1 | 1 | 1 | 1 | 0 | 1 | 1 | 0 | 0 | 0.108 | )*2 | 0 | 2 | 33269831 | 1 | 0 | 7 | 0 | 0 | 0 | 0 | 0 | 0 | 0 | 0 | 0 | 0 | 0 | 0 | 0 | 0 | 0 | 0 | 0 | 0 | 0 | 0 | 0 | 0 | 1.08 | 39.62 | 39.62 | 1 | 0
56 | 33266894 | 33269820 | 32907062 | 1 | 1 | 28875167 | 3 | 21.1-24-5 | СН-2012-2018.21. База. Р.1, о.24, поз.5 | Средство дезинфицирующее жидкое на основе гипохлорита натрия | 1296 | 1002 | л | л | 1 | 0 | 1763641147 | 0.2 | 13.65 | 0 | 0 | 0 | 13.65 | 0 | 0 | 0 | 1 | 1 | 1 | 1 | 0 | 1 | 1 | 0 | 0 | 0.1 | )*2 | 0 | 2 | 33269832 | 1 | 0 | 8 | 0 | 0 | 0 | 0 | 0 | 0 | 0 | 0 | 0 | 0 | 0 | 0 | 0 | 0 | 0 | 0 | 0 | 0 | 0 | 0 | 0 | 0 | 1 | 13.65 | 13.65 | 1 | 0
56 | 33266894 | 33269820 | 32905499 | 1 | 1 | 28875167 | 3 | 21.1-4-43 | СН-2012-2018.21. База. Р.1, о.4, поз.43 | Смазка силиконовая универсальная водостойкая, марка "Силикот", тюбик 30 г | 1354 | 1010 | шт. | шт. | 1 | 0 | -82582002 | 2 | 136.04 | 0 | 0 | 0 | 136.04 | 0 | 0 | 0 | 1 | 1 | 1 | 1 | 0 | 1 | 1 | 0 | 0 | 1 | )*2 | 0 | 2 | 33269833 | 1 | 0 | 9 | 0 | 0 | 0 | 0 | 0 | 0 | 0 | 0 | 0 | 0 | 0 | 0 | 0 | 0 | 0 | 0 | 0 | 0 | 0 | 0 | 0 | 0 | 10 | 136.04 | 136.04 | 1 | 0
56 | 33266894 | 33269820 | 32894692 | 28875167 | 1 | 28875167 | 3 | 21.18-7-2 |  | Прокладка уплотнительная паронитовая, толщина 0,5-2,5 мм | 1346 | 1009 | кг | кг | 1 | 0 | 1429897069 | 0.06 | 145.46 | 0 | 0 | 0 | 145.4572 | 0 | 0 | 0 | 1 | 1 | 1 | 1 | 0 | 1 | 1 | 0 | 0 | 0.03 | )*2 | 0 | 2 | 33269834 | 1 | 0 | 10 | 0 | 0 | 0 | 0 | 0 | 0 | 0 | 0 | 0 | 0 | 0 | 0 | 0 | 0 | 0 | 0 | 0 | 0 | 0 | 0 | 0 | 0 | 0.3 | 145.46 | 145.4572 | 1 | 0
57 | 33266894 | 33269835 | 32893498 | 28875167 | 1 | 28875167 | 1 | 9999990008 |  | Трудозатраты рабочих | 1191 | 1013 | чел.-ч. | чел.-ч. | 1 | 0 | 476480486 | 19.24 | 0 | 0 | 0 | 0 | 0 | 0 | 0 | 0 | 1 | 1 | 1 | 1 | 0 | 1 | 1 | 0 | 0 | 0.37 | )*52 | 1 | 2 | 33269837 | 1 | 0 | 11 | 0 | 0 | 0 | 0 | 0 | 0 | 0 | 0 | 0 | 0 | 0 | 0 | 0 | 0 | 0 | 0 | 0 | 0 | 0 | 0 | 0 | 0 | 57.72 | 0 | 0 | 1 | 0
59 | 33266894 | 33269839 | 32893498 | 28875167 | 1 | 28875167 | 1 | 9999990008 |  | Трудозатраты рабочих | 1191 | 1013 | чел.-ч. | чел.-ч. | 1 | 0 | 476480486 | 2.22 | 0 | 0 | 0 | 0 | 0 | 0 | 0 | 0 | 1 | 1 | 1 | 1 | 0 | 1 | 1 | 0 | 0 | 0.37 | )*6 | 1 | 2 | 33269841 | 1 | 0 | 12 | 0 | 0 | 0 | 0 | 0 | 0 | 0 | 0 | 0 | 0 | 0 | 0 | 0 | 0 | 0 | 0 | 0 | 0 | 0 | 0 | 0 | 0 | 2.22 | 0 | 0 | 1 | 0
60 | 33266894 | 33269842 | 32893498 | 28875167 | 1 | 28875167 | 1 | 9999990008 |  | Трудозатраты рабочих | 1191 | 1013 | чел.-ч. | чел.-ч. | 1 | 0 | 476480486 | 4.8 | 0 | 0 | 0 | 0 | 0 | 0 | 0 | 0 | 1 | 1 | 1 | 1 | 0 | 1 | 1 | 0 | 0 | 0.4 | )*12 | 1 | 2 | 33269844 | 1 | 0 | 13 | 0 | 0 | 0 | 0 | 0 | 0 | 0 | 0 | 0 | 0 | 0 | 0 | 0 | 0 | 0 | 0 | 0 | 0 | 0 | 0 | 0 | 0 | 9.6 | 0 | 0 | 1 | 0
61 | 33266894 | 33269845 | 32893498 | 28875167 | 1 | 28875167 | 1 | 9999990008 |  | Трудозатраты рабочих | 1191 | 1013 | чел.-ч. | чел.-ч. | 1 | 0 | 476480486 | 47.84 | 0 | 0 | 0 | 0 | 0 | 0 | 0 | 0 | 1 | 1 | 1 | 1 | 0 | 1 | 1 | 0 | 0 | 0.92 | )*52 | 1 | 2 | 33269849 | 1 | 0 | 14 | 0 | 0 | 0 | 0 | 0 | 0 | 0 | 0 | 0 | 0 | 0 | 0 | 0 | 0 | 0 | 0 | 0 | 0 | 0 | 0 | 0 | 0 | 31.2778 | 0 | 0 | 1 | 0
61 | 33266894 | 33269845 | 32907077 | 1 | 1 | 28875167 | 3 | 21.1-24-20 | СН-2012-2018.21. База. Р.1, о.24, поз.20 | Средство нейтральное жидкое моющее универсальное с пониженным уровнем пенообразования, типа "Мегалан 2" | 1296 | 1002 | л | л | 1 | 0 | -498797119 | 10.4 | 86.64 | 0 | 0 | 0 | 86.64 | 0 | 0 | 0 | 1 | 1 | 1 | 1 | 0 | 1 | 1 | 0 | 0 | 0.2 | )*52 | 0 | 2 | 33269850 | 1 | 0 | 15 | 0 | 0 | 0 | 0 | 0 | 0 | 0 | 0 | 0 | 0 | 0 | 0 | 0 | 0 | 0 | 0 | 0 | 0 | 0 | 0 | 0 | 0 | 6.7995 | 86.64 | 86.64 | 1 | 0
61 | 33266894 | 33269845 | 32907124 | 1 | 1 | 28875167 | 3 | 21.1-25-13 | СН-2012-2018.21. База. Р.1, о.25, поз.13 | Вода | 1339 | 1007 | м3 | м3 | 1 | 0 | 1653821073 | 0.52 | 29.98 | 0 | 0 | 0 | 29.98 | 0 | 0 | 0 | 1 | 1 | 1 | 1 | 0 | 1 | 1 | 0 | 0 | 0.01 | )*52 | 0 | 2 | 33269851 | 1 | 0 | 16 | 0 | 0 | 0 | 0 | 0 | 0 | 0 | 0 | 0 | 0 | 0 | 0 | 0 | 0 | 0 | 0 | 0 | 0 | 0 | 0 | 0 | 0 | 0.33998 | 29.98 | 29.98 | 1 | 0
62 | 33266894 | 33269852 | 32893498 | 28875167 | 1 | 28875167 | 1 | 9999990008 |  | Трудозатраты рабочих | 1191 | 1013 | чел.-ч. | чел.-ч. | 1 | 0 | 476480486 | 48.88 | 0 | 0 | 0 | 0 | 0 | 0 | 0 | 0 | 1 | 1 | 1 | 1 | 0 | 1 | 1 | 0 | 0 | 0.94 | )*52 | 1 | 2 | 33269856 | 1 | 0 | 17 | 0 | 0 | 0 | 0 | 0 | 0 | 0 | 0 | 0 | 0 | 0 | 0 | 0 | 0 | 0 | 0 | 0 | 0 | 0 | 0 | 0 | 0 | 68.9795 | 0 | 0 | 1 | 0
62 | 33266894 | 33269852 | 32907081 | 1 | 1 | 28875167 | 3 | 21.1-24-24 | СН-2012-2018.21. База. Р.1, о.24, поз.24 | Средство нейтральное моющее универсальное высококонцентрированное пенное, типа "Мегают" | 1296 | 1002 | л | л | 1 | 0 | 275346636 | 2.08 | 61.18 | 0 | 0 | 0 | 61.18 | 0 | 0 | 0 | 1 | 1 | 1 | 1 | 0 | 1 | 1 | 0 | 0 | 0.04 | )*52 | 0 | 2 | 33269857 | 1 | 0 | 18 | 0 | 0 | 0 | 0 | 0 | 0 | 0 | 0 | 0 | 0 | 0 | 0 | 0 | 0 | 0 | 0 | 0 | 0 | 0 | 0 | 0 | 0 | 2.9353 | 61.18 | 61.18 | 1 | 0
62 | 33266894 | 33269852 | 32907124 | 1 | 1 | 28875167 | 3 | 21.1-25-13 | СН-2012-2018.21. База. Р.1, о.25, поз.13 | Вода | 1339 | 1007 | м3 | м3 | 1 | 0 | 1653821073 | 0.52 | 29.98 | 0 | 0 | 0 | 29.98 | 0 | 0 | 0 | 1 | 1 | 1 | 1 | 0 | 1 | 1 | 0 | 0 | 0.01 | )*52 | 0 | 2 | 33269858 | 1 | 0 | 19 | 0 | 0 | 0 | 0 | 0 | 0 | 0 | 0 | 0 | 0 | 0 | 0 | 0 | 0 | 0 | 0 | 0 | 0 | 0 | 0 | 0 | 0 | 0.73382 | 29.98 | 29.98 | 1 | 0
104 | 33266894 | 33274686 | 32893498 | 28875167 | 1 | 28875167 | 1 | 9999990008 |  | Трудозатраты рабочих | 1191 | 1013 | чел.-ч. | чел.-ч. | 1 | 0 | 476480486 | 4.12 | 0 | 0 | 0 | 0 | 0 | 0 | 0 | 0 | 1 | 1 | 1 | 1 | 0 | 1 | 0 | 0 | 0 | 4.12 |  | 1 | 2 | 33274687 | 1 | 0 | 20 | 0 | 0 | 0 | 0 | 0 | 0 | 0 | 0 | 0 | 0 | 0 | 0 | 0 | 0 | 0 | 0 | 0 | 0 | 0 | 0 | 0 | 0 | 111.24 | 0 | 0 | 1 | 0
106 | 33266894 | 33269888 | 32893498 | 28875167 | 1 | 28875167 | 1 | 9999990008 |  | Трудозатраты рабочих | 1191 | 1013 | чел.-ч. | чел.-ч. | 1 | 0 | 476480486 | 1.83 | 0 | 0 | 0 | 0 | 0 | 0 | 0 | 0 | 1 | 1 | 1 | 1 | 0 | 1 | 0 | 0 | 0 | 1.83 |  | 1 | 2 | 33269896 | 1 | 0 | 21 | 0 | 0 | 0 | 0 | 0 | 0 | 0 | 0 | 0 | 0 | 0 | 0 | 0 | 0 | 0 | 0 | 0 | 0 | 0 | 0 | 0 | 0 | 49.41 | 0 | 0 | 1 | 0
106 | 33266894 | 33269888 | 32905103 | 1 | 1 | 28875167 | 2 | 22.1-18-24 | СН-2012-2018.22. База. п.1-18-24 (183102) | Автомобили полупассажирские типа ГАЗ, грузоподъемность до 2 т | 1368 | 1011 | маш.-ч | маш.-ч | 1 | 0 | 1966147480 | 0.62 | 0 | 450.57 | 324.23 | 0 | 0 | 450.57 | 324.23 | 0 | 1 | 1 | 1 | 1 | 0 | 1 | 0 | 0 | 0 | 0.62 |  | 0 | 2 | 33269897 | 1 | 0 | 22 | 0 | 0 | 0 | 0 | 0 | 0 | 0 | 0 | 0 | 0 | 0 | 0 | 0 | 0 | 0 | 0 | 0 | 0 | 0 | 0 | 0 | 0 | 16.74 | 450.57 | 450.57 | 1 | 0
106 | 33266894 | 33269888 | 32906277 | 1 | 1 | 28875167 | 3 | 21.1-11-104 | СН-2012-2018.21. База. Р.1, о.11, поз.104 | Шпильки стальные | 1346 | 1009 | кг | кг | 1 | 0 | -420780944 | 0.4 | 35.64 | 0 | 0 | 0 | 35.64 | 0 | 0 | 0 | 1 | 1 | 1 | 1 | 0 | 1 | 0 | 0 | 0 | 0.4 |  | 0 | 2 | 33269898 | 1 | 0 | 23 | 0 | 0 | 0 | 0 | 0 | 0 | 0 | 0 | 0 | 0 | 0 | 0 | 0 | 0 | 0 | 0 | 0 | 0 | 0 | 0 | 0 | 0 | 10.8 | 35.64 | 35.64 | 1 | 0
106 | 33266894 | 33269888 | 32906178 | 1 | 1 | 28875167 | 3 | 21.1-11-5 | СН-2012-2018.21. База. Р.1, о.11, поз.5 | Болты для монтажа стальных конструкций (в комплекте с гайками и шайбами) оцинкованные, диаметр 16 мм, длина 45-50 мм | 1346 | 1009 | кг | кг | 1 | 0 | 504011214 | 1 | 108.72 | 0 | 0 | 0 | 108.72 | 0 | 0 | 0 | 1 | 1 | 1 | 1 | 0 | 1 | 0 | 0 | 0 | 1 |  | 0 | 2 | 33269899 | 1 | 0 | 24 | 0 | 0 | 0 | 0 | 0 | 0 | 0 | 0 | 0 | 0 | 0 | 0 | 0 | 0 | 0 | 0 | 0 | 0 | 0 | 0 | 0 | 0 | 27 | 108.72 | 108.72 | 1 | 0
106 | 33266894 | 33269888 | 32906947 | 1 | 1 | 28875167 | 3 | 21.1-20-7 | СН-2012-2018.21. База. Р.1, о.20, поз.7 | Ветошь | 1346 | 1009 | кг | кг | 1 | 0 | -613561335 | 0.05 | 28.66 | 0 | 0 | 0 | 28.66 | 0 | 0 | 0 | 1 | 1 | 1 | 1 | 0 | 1 | 0 | 0 | 0 | 0.05 |  | 0 | 2 | 33269900 | 1 | 0 | 25 | 0 | 0 | 0 | 0 | 0 | 0 | 0 | 0 | 0 | 0 | 0 | 0 | 0 | 0 | 0 | 0 | 0 | 0 | 0 | 0 | 0 | 0 | 1.35 | 28.66 | 28.66 | 1 | 0
106 | 33266894 | 33269888 | 32905490 | 1 | 1 | 28875167 | 3 | 21.1-4-34 | СН-2012-2018.21. База. Р.1, о.4, поз.34 | Растворитель нефтяной, марка Нефрас С-50/170 | 1348 | 1009 | т | т | 1000 | 0 | 490564309 | 0.0001 | 54951.72 | 0 | 0 | 0 | 54951.72 | 0 | 0 | 0 | 1 | 1 | 1 | 1 | 0 | 1 | 0 | 0 | 0 | 0.0001 |  | 0 | 2 | 33269901 | 1 | 0 | 26 | 0 | 0 | 0 | 0 | 0 | 0 | 0 | 0 | 0 | 0 | 0 | 0 | 0 | 0 | 0 | 0 | 0 | 0 | 0 | 0 | 0 | 0 | 0.0027 | 54951.72 | 54951.72 | 1 | 0
106 | 33266894 | 33269888 | 32905500 | 1 | 1 | 28875167 | 3 | 21.1-4-44 | СН-2012-2018.21. База. Р.1, о.4, поз.44 | Смазка, марка "Циатим-201" | 1346 | 1009 | кг | кг | 1 | 0 | -1147860318 | 0.05 | 130.29 | 0 | 0 | 0 | 130.29 | 0 | 0 | 0 | 1 | 1 | 1 | 1 | 0 | 1 | 0 | 0 | 0 | 0.05 |  | 0 | 2 | 33269902 | 1 | 0 | 27 | 0 | 0 | 0 | 0 | 0 | 0 | 0 | 0 | 0 | 0 | 0 | 0 | 0 | 0 | 0 | 0 | 0 | 0 | 0 | 0 | 0 | 0 | 1.35 | 130.29 | 130.29 | 1 | 0
109 | 33266894 | 33269919 | 32893498 | 28875167 | 1 | 28875167 | 1 | 9999990008 |  | Трудозатраты рабочих | 1191 | 1013 | чел.-ч. | чел.-ч. | 1 | 0 | 476480486 | 21.64 | 0 | 0 | 0 | 0 | 0 | 0 | 0 | 0 | 1 | 1 | 1 | 1 | 0 | 1 | 1 | 0 | 0 | 10.82 | )*2 | 1 | 2 | 33269926 | 1 | 0 | 28 | 0 | 0 | 0 | 0 | 0 | 0 | 0 | 0 | 0 | 0 | 0 | 0 | 0 | 0 | 0 | 0 | 0 | 0 | 0 | 0 | 0 | 0 | 58.428 | 0 | 0 | 1 | 0
109 | 33266894 | 33269919 | 32906947 | 1 | 1 | 28875167 | 3 | 21.1-20-7 | СН-2012-2018.21. База. Р.1, о.20, поз.7 | Ветошь | 1346 | 1009 | кг | кг | 1 | 0 | -613561335 | 0.04 | 28.66 | 0 | 0 | 0 | 28.66 | 0 | 0 | 0 | 1 | 1 | 1 | 1 | 0 | 1 | 1 | 0 | 0 | 0.02 | )*2 | 0 | 2 | 33269927 | 1 | 0 | 29 | 0 | 0 | 0 | 0 | 0 | 0 | 0 | 0 | 0 | 0 | 0 | 0 | 0 | 0 | 0 | 0 | 0 | 0 | 0 | 0 | 0 | 0 | 0.108 | 28.66 | 28.66 | 1 | 0
109 | 33266894 | 33269919 | 32895052 | 28875167 | 1 | 28875167 | 3 | 21.1-6-105 |  | Пигменты сухие для красок, сурик свинцовый | 1346 | 1009 | кг | кг | 1 | 0 | 944442310 | 4.82 | 281.12 | 0 | 0 | 0 | 281.1239 | 0 | 0 | 0 | 1 | 1 | 1 | 1 | 0 | 1 | 1 | 0 | 0 | 2.41 | )*2 | 0 | 2 | 33269930 | 1 | 0 | 30 | 0 | 0 | 0 | 0 | 0 | 0 | 0 | 0 | 0 | 0 | 0 | 0 | 0 | 0 | 0 | 0 | 0 | 0 | 0 | 0 | 0 | 0 | 13.014 | 281.12 | 281.1239 | 1 | 0
109 | 33266894 | 33269919 | 32905691 | 1 | 1 | 28875167 | 3 | 21.1-6-138 | СН-2012-2018.21. База. Р.1, о.6, поз.138 | Эмаль, марка ПФ-115 (белая), пентафталевая | 1346 | 1009 | кг | кг | 1 | 0 | 2019362399 | 7.8 | 102.95 | 0 | 0 | 0 | 102.95 | 0 | 0 | 0 | 1 | 1 | 1 | 1 | 0 | 1 | 1 | 0 | 0 | 3.9 | )*2 | 0 | 2 | 33269928 | 1 | 0 | 31 | 0 | 0 | 0 | 0 | 0 | 0 | 0 | 0 | 0 | 0 | 0 | 0 | 0 | 0 | 0 | 0 | 0 | 0 | 0 | 0 | 0 | 0 | 21.06 | 102.95 | 102.95 | 1 | 0
109 | 33266894 | 33269919 | 32905644 | 1 | 1 | 28875167 | 3 | 21.1-6-90 | СН-2012-2018.21. База. Р.1, о.6, поз.90 | Олифа для окраски комбинированная "Оксоль" | 1346 | 1009 | кг | кг | 1 | 0 | 994708884 | 2.28 | 67.64 | 0 | 0 | 0 | 67.64 | 0 | 0 | 0 | 1 | 1 | 1 | 1 | 0 | 1 | 1 | 0 | 0 | 1.14 | )*2 | 0 | 2 | 33269929 | 1 | 0 | 32 | 0 | 0 | 0 | 0 | 0 | 0 | 0 | 0 | 0 | 0 | 0 | 0 | 0 | 0 | 0 | 0 | 0 | 0 | 0 | 0 | 0 | 0 | 6.156 | 67.64 | 67.64 | 1 | 0
109 | 33266894 | 33269919 | 32895124 | 28875167 | 1 | 28875167 | 3 | 9999990003 |  | Масса материалов | 1348 | 1009 | т | т | 1000 | 0 | 1853086393 | 8.88 | 0 | 0 | 0 | 0 | 0 | 0 | 0 | 0 | 1 | 1 | 1 | 1 | 0 | 1 | 1 | 0 | 0 | 4.44 | )*2 | 0 | 2 | 33269931 | 1 | 0 | 33 | 0 | 0 | 0 | 0 | 0 | 0 | 0 | 0 | 0 | 0 | 0 | 0 | 0 | 0 | 0 | 0 | 0 | 0 | 0 | 0 | 0 | 0 | 23.976 | 0 | 0 | 1 | 0
179 | 33266894 | 33269941 | 32893498 | 28875167 | 1 | 28875167 | 1 | 9999990008 |  | Трудозатраты рабочих | 1191 | 1013 | чел.-ч. | чел.-ч. | 1 | 0 | 476480486 | 24.72 | 0 | 0 | 0 | 0 | 0 | 0 | 0 | 0 | 1 | 1 | 1 | 1 | 0 | 1 | 1 | 0 | 0 | 4.12 | )*6 | 1 | 2 | 33269943 | 1 | 0 | 34 | 0 | 0 | 0 | 0 | 0 | 0 | 0 | 0 | 0 | 0 | 0 | 0 | 0 | 0 | 0 | 0 | 0 | 0 | 0 | 0 | 0 | 0 | 741.6 | 0 | 0 | 1 | 0
180 | 33266894 | 33269944 | 32893498 | 28875167 | 1 | 28875167 | 1 | 9999990008 |  | Трудозатраты рабочих | 1191 | 1013 | чел.-ч. | чел.-ч. | 1 | 0 | 476480486 | 36.88 | 0 | 0 | 0 | 0 | 0 | 0 | 0 | 0 | 1 | 1 | 1 | 1 | 0 | 1 | 1 | 0 | 0 | 9.22 | )*4 | 1 | 2 | 33269947 | 1 | 0 | 35 | 0 | 0 | 0 | 0 | 0 | 0 | 0 | 0 | 0 | 0 | 0 | 0 | 0 | 0 | 0 | 0 | 0 | 0 | 0 | 0 | 0 | 0 | 51.632 | 0 | 0 | 1 | 0
180 | 33266894 | 33269944 | 32904967 | 1 | 1 | 28875167 | 2 | 22.1-17-49 | СН-2012-2018.22. База. п.1-17-49 (176802) | Каналоочистители-илососы универсальные, емкость до 10 м3 | 1368 | 1011 | маш.-ч | маш.-ч | 1 | 0 | -1450654875 | 17.36 | 0 | 1942.81 | 374.07 | 0 | 0 | 1942.81 | 374.07 | 0 | 1 | 1 | 1 | 1 | 0 | 1 | 1 | 0 | 0 | 4.34 | )*4 | 0 | 2 | 33269948 | 1 | 0 | 36 | 0 | 0 | 0 | 0 | 0 | 0 | 0 | 0 | 0 | 0 | 0 | 0 | 0 | 0 | 0 | 0 | 0 | 0 | 0 | 0 | 0 | 0 | 24.304 | 1942.81 | 1942.81 | 1 | 0
181 | 33266894 | 33269949 | 32893498 | 28875167 | 1 | 28875167 | 1 | 9999990008 |  | Трудозатраты рабочих | 1191 | 1013 | чел.-ч. | чел.-ч. | 1 | 0 | 476480486 | 21.64 | 0 | 0 | 0 | 0 | 0 | 0 | 0 | 0 | 1 | 1 | 1 | 1 | 0 | 1 | 1 | 0 | 0 | 10.82 | )*2 | 1 | 2 | 33269956 | 1 | 0 | 37 | 0 | 0 | 0 | 0 | 0 | 0 | 0 | 0 | 0 | 0 | 0 | 0 | 0 | 0 | 0 | 0 | 0 | 0 | 0 | 0 | 0 | 0 | 127.676 | 0 | 0 | 1 | 0
181 | 33266894 | 33269949 | 32906947 | 1 | 1 | 28875167 | 3 | 21.1-20-7 | СН-2012-2018.21. База. Р.1, о.20, поз.7 | Ветошь | 1346 | 1009 | кг | кг | 1 | 0 | -613561335 | 0.04 | 28.66 | 0 | 0 | 0 | 28.66 | 0 | 0 | 0 | 1 | 1 | 1 | 1 | 0 | 1 | 1 | 0 | 0 | 0.02 | )*2 | 0 | 2 | 33269957 | 1 | 0 | 38 | 0 | 0 | 0 | 0 | 0 | 0 | 0 | 0 | 0 | 0 | 0 | 0 | 0 | 0 | 0 | 0 | 0 | 0 | 0 | 0 | 0 | 0 | 0.236 | 28.66 | 28.66 | 1 | 0
181 | 33266894 | 33269949 | 32895052 | 28875167 | 1 | 28875167 | 3 | 21.1-6-105 |  | Пигменты сухие для красок, сурик свинцовый | 1346 | 1009 | кг | кг | 1 | 0 | 944442310 | 4.82 | 281.12 | 0 | 0 | 0 | 281.1239 | 0 | 0 | 0 | 1 | 1 | 1 | 1 | 0 | 1 | 1 | 0 | 0 | 2.41 | )*2 | 0 | 2 | 33269958 | 1 | 0 | 39 | 0 | 0 | 0 | 0 | 0 | 0 | 0 | 0 | 0 | 0 | 0 | 0 | 0 | 0 | 0 | 0 | 0 | 0 | 0 | 0 | 0 | 0 | 28.438 | 281.12 | 281.1239 | 1 | 0
181 | 33266894 | 33269949 | 32905691 | 1 | 1 | 28875167 | 3 | 21.1-6-138 | СН-2012-2018.21. База. Р.1, о.6, поз.138 | Эмаль, марка ПФ-115 (белая), пентафталевая | 1346 | 1009 | кг | кг | 1 | 0 | 2019362399 | 7.8 | 102.95 | 0 | 0 | 0 | 102.95 | 0 | 0 | 0 | 1 | 1 | 1 | 1 | 0 | 1 | 1 | 0 | 0 | 3.9 | )*2 | 0 | 2 | 33269959 | 1 | 0 | 40 | 0 | 0 | 0 | 0 | 0 | 0 | 0 | 0 | 0 | 0 | 0 | 0 | 0 | 0 | 0 | 0 | 0 | 0 | 0 | 0 | 0 | 0 | 46.02 | 102.95 | 102.95 | 1 | 0
181 | 33266894 | 33269949 | 32905644 | 1 | 1 | 28875167 | 3 | 21.1-6-90 | СН-2012-2018.21. База. Р.1, о.6, поз.90 | Олифа для окраски комбинированная "Оксоль" | 1346 | 1009 | кг | кг | 1 | 0 | 994708884 | 2.28 | 67.64 | 0 | 0 | 0 | 67.64 | 0 | 0 | 0 | 1 | 1 | 1 | 1 | 0 | 1 | 1 | 0 | 0 | 1.14 | )*2 | 0 | 2 | 33269960 | 1 | 0 | 41 | 0 | 0 | 0 | 0 | 0 | 0 | 0 | 0 | 0 | 0 | 0 | 0 | 0 | 0 | 0 | 0 | 0 | 0 | 0 | 0 | 0 | 0 | 13.452 | 67.64 | 67.64 | 1 | 0
181 | 33266894 | 33269949 | 32895124 | 28875167 | 1 | 28875167 | 3 | 9999990003 |  | Масса материалов | 1348 | 1009 | т | т | 1000 | 0 | 1853086393 | 8.88 | 0 | 0 | 0 | 0 | 0 | 0 | 0 | 0 | 1 | 1 | 1 | 1 | 0 | 1 | 1 | 0 | 0 | 4.44 | )*2 | 0 | 2 | 33269961 | 1 | 0 | 42 | 0 | 0 | 0 | 0 | 0 | 0 | 0 | 0 | 0 | 0 | 0 | 0 | 0 | 0 | 0 | 0 | 0 | 0 | 0 | 0 | 0 | 0 | 52.392 | 0 | 0 | 1 | 0
216 | 33266894 | 33269962 | 32893498 | 28875167 | 1 | 28875167 | 1 | 9999990008 |  | Трудозатраты рабочих | 1191 | 1013 | чел.-ч. | чел.-ч. | 1 | 0 | 476480486 | 296.4 | 0 | 0 | 0 | 0 | 0 | 0 | 0 | 0 | 1 | 1 | 1 | 1 | 0 | 1 | 1 | 0 | 0 | 5.7 | )*52 | 1 | 2 | 33269968 | 1 | 0 | 43 | 0 | 0 | 0 | 0 | 0 | 0 | 0 | 0 | 0 | 0 | 0 | 0 | 0 | 0 | 0 | 0 | 0 | 0 | 0 | 0 | 0 | 0 | 296.4 | 0 | 0 | 1 | 0
216 | 33266894 | 33269962 | 32904529 | 1 | 1 | 28875167 | 2 | 22.1-4-58 | СН-2012-2018.22. База. п.1-4-58 (045001) | Тельферы электрические, грузоподъемность до 1 т | 1368 | 1011 | маш.-ч | маш.-ч | 1 | 0 | -1972682667 | 31.2 | 0 | 20.19 | 13.93 | 0 | 0 | 20.19 | 13.93 | 0 | 1 | 1 | 1 | 1 | 0 | 1 | 1 | 0 | 0 | 0.6 | )*52 | 0 | 2 | 33269969 | 1 | 0 | 44 | 0 | 0 | 0 | 0 | 0 | 0 | 0 | 0 | 0 | 0 | 0 | 0 | 0 | 0 | 0 | 0 | 0 | 0 | 0 | 0 | 0 | 0 | 31.2 | 20.19 | 20.19 | 1 | 0
216 | 33266894 | 33269962 | 32906947 | 1 | 1 | 28875167 | 3 | 21.1-20-7 | СН-2012-2018.21. База. Р.1, о.20, поз.7 | Ветошь | 1346 | 1009 | кг | кг | 1 | 0 | -613561335 | 104 | 28.66 | 0 | 0 | 0 | 28.66 | 0 | 0 | 0 | 1 | 1 | 1 | 1 | 0 | 1 | 1 | 0 | 0 | 2 | )*52 | 0 | 2 | 33269970 | 1 | 0 | 45 | 0 | 0 | 0 | 0 | 0 | 0 | 0 | 0 | 0 | 0 | 0 | 0 | 0 | 0 | 0 | 0 | 0 | 0 | 0 | 0 | 0 | 0 | 104 | 28.66 | 28.66 | 1 | 0
216 | 33266894 | 33269962 | 32907229 | 1 | 1 | 28875167 | 3 | 21.1-25-137 | СН-2012-2018.21. База. Р.1, о.25, поз.137 | Лента изоляционная ПВХ, размер 15х0,2 мм | 1354 | 1010 | шт. | шт. | 1 | 0 | 1813702490 | 52 | 21.96 | 0 | 0 | 0 | 21.96 | 0 | 0 | 0 | 1 | 1 | 1 | 1 | 0 | 1 | 1 | 0 | 0 | 1 | )*52 | 0 | 2 | 33269971 | 1 | 0 | 46 | 0 | 0 | 0 | 0 | 0 | 0 | 0 | 0 | 0 | 0 | 0 | 0 | 0 | 0 | 0 | 0 | 0 | 0 | 0 | 0 | 0 | 0 | 52 | 21.96 | 21.96 | 1 | 0
216 | 33266894 | 33269962 | 32905485 | 1 | 1 | 28875167 | 3 | 21.1-4-29 | СН-2012-2018.21. База. Р.1, о.4, поз.29 | Парафин высокотекучий (масло парафиновое) | 1296 | 1002 | л | л | 1 | 0 | 1240086545 | 104 | 1855.34 | 0 | 0 | 0 | 1855.34 | 0 | 0 | 0 | 1 | 1 | 1 | 1 | 0 | 1 | 1 | 0 | 0 | 2 | )*52 | 0 | 2 | 33269972 | 1 | 0 | 47 | 0 | 0 | 0 | 0 | 0 | 0 | 0 | 0 | 0 | 0 | 0 | 0 | 0 | 0 | 0 | 0 | 0 | 0 | 0 | 0 | 0 | 0 | 104 | 1855.34 | 1855.34 | 1 | 0
218 | 33266894 | 33269974 | 32893498 | 28875167 | 1 | 28875167 | 1 | 9999990008 |  | Трудозатраты рабочих | 1191 | 1013 | чел.-ч. | чел.-ч. | 1 | 0 | 476480486 | 18.44 | 0 | 0 | 0 | 0 | 0 | 0 | 0 | 0 | 1 | 1 | 1 | 1 | 0 | 1 | 1 | 0 | 0 | 9.22 | )*2 | 1 | 2 | 33269977 | 1 | 0 | 48 | 0 | 0 | 0 | 0 | 0 | 0 | 0 | 0 | 0 | 0 | 0 | 0 | 0 | 0 | 0 | 0 | 0 | 0 | 0 | 0 | 0 | 0 | 36.88 | 0 | 0 | 1 | 0
218 | 33266894 | 33269974 | 32904967 | 1 | 1 | 28875167 | 2 | 22.1-17-49 | СН-2012-2018.22. База. п.1-17-49 (176802) | Каналоочистители-илососы универсальные, емкость до 10 м3 | 1368 | 1011 | маш.-ч | маш.-ч | 1 | 0 | -1450654875 | 8.68 | 0 | 1942.81 | 374.07 | 0 | 0 | 1942.81 | 374.07 | 0 | 1 | 1 | 1 | 1 | 0 | 1 | 1 | 0 | 0 | 4.34 | )*2 | 0 | 2 | 33269978 | 1 | 0 | 49 | 0 | 0 | 0 | 0 | 0 | 0 | 0 | 0 | 0 | 0 | 0 | 0 | 0 | 0 | 0 | 0 | 0 | 0 | 0 | 0 | 0 | 0 | 17.36 | 1942.81 | 1942.81 | 1 | 0
219 | 33266894 | 33269979 | 32893498 | 28875167 | 1 | 28875167 | 1 | 9999990008 |  | Трудозатраты рабочих | 1191 | 1013 | чел.-ч. | чел.-ч. | 1 | 0 | 476480486 | 296.4 | 0 | 0 | 0 | 0 | 0 | 0 | 0 | 0 | 1 | 1 | 1 | 1 | 0 | 1 | 1 | 0 | 0 | 5.7 | )*52 | 1 | 2 | 33269985 | 1 | 0 | 50 | 0 | 0 | 0 | 0 | 0 | 0 | 0 | 0 | 0 | 0 | 0 | 0 | 0 | 0 | 0 | 0 | 0 | 0 | 0 | 0 | 0 | 0 | 592.8 | 0 | 0 | 1 | 0
219 | 33266894 | 33269979 | 32904529 | 1 | 1 | 28875167 | 2 | 22.1-4-58 | СН-2012-2018.22. База. п.1-4-58 (045001) | Тельферы электрические, грузоподъемность до 1 т | 1368 | 1011 | маш.-ч | маш.-ч | 1 | 0 | -1972682667 | 31.2 | 0 | 20.19 | 13.93 | 0 | 0 | 20.19 | 13.93 | 0 | 1 | 1 | 1 | 1 | 0 | 1 | 1 | 0 | 0 | 0.6 | )*52 | 0 | 2 | 33269986 | 1 | 0 | 51 | 0 | 0 | 0 | 0 | 0 | 0 | 0 | 0 | 0 | 0 | 0 | 0 | 0 | 0 | 0 | 0 | 0 | 0 | 0 | 0 | 0 | 0 | 62.4 | 20.19 | 20.19 | 1 | 0
219 | 33266894 | 33269979 | 32906947 | 1 | 1 | 28875167 | 3 | 21.1-20-7 | СН-2012-2018.21. База. Р.1, о.20, поз.7 | Ветошь | 1346 | 1009 | кг | кг | 1 | 0 | -613561335 | 104 | 28.66 | 0 | 0 | 0 | 28.66 | 0 | 0 | 0 | 1 | 1 | 1 | 1 | 0 | 1 | 1 | 0 | 0 | 2 | )*52 | 0 | 2 | 33269987 | 1 | 0 | 52 | 0 | 0 | 0 | 0 | 0 | 0 | 0 | 0 | 0 | 0 | 0 | 0 | 0 | 0 | 0 | 0 | 0 | 0 | 0 | 0 | 0 | 0 | 208 | 28.66 | 28.66 | 1 | 0
219 | 33266894 | 33269979 | 32907229 | 1 | 1 | 28875167 | 3 | 21.1-25-137 | СН-2012-2018.21. База. Р.1, о.25, поз.137 | Лента изоляционная ПВХ, размер 15х0,2 мм | 1354 | 1010 | шт. | шт. | 1 | 0 | 1813702490 | 52 | 21.96 | 0 | 0 | 0 | 21.96 | 0 | 0 | 0 | 1 | 1 | 1 | 1 | 0 | 1 | 1 | 0 | 0 | 1 | )*52 | 0 | 2 | 33269988 | 1 | 0 | 53 | 0 | 0 | 0 | 0 | 0 | 0 | 0 | 0 | 0 | 0 | 0 | 0 | 0 | 0 | 0 | 0 | 0 | 0 | 0 | 0 | 0 | 0 | 104 | 21.96 | 21.96 | 1 | 0
219 | 33266894 | 33269979 | 32905485 | 1 | 1 | 28875167 | 3 | 21.1-4-29 | СН-2012-2018.21. База. Р.1, о.4, поз.29 | Парафин высокотекучий (масло парафиновое) | 1296 | 1002 | л | л | 1 | 0 | 1240086545 | 104 | 1855.34 | 0 | 0 | 0 | 1855.34 | 0 | 0 | 0 | 1 | 1 | 1 | 1 | 0 | 1 | 1 | 0 | 0 | 2 | )*52 | 0 | 2 | 33269989 | 1 | 0 | 54 | 0 | 0 | 0 | 0 | 0 | 0 | 0 | 0 | 0 | 0 | 0 | 0 | 0 | 0 | 0 | 0 | 0 | 0 | 0 | 0 | 0 | 0 | 208 | 1855.34 | 1855.34 | 1 | 0
222 | 33266894 | 33269992 | 32893498 | 28875167 | 1 | 28875167 | 1 | 9999990008 |  | Трудозатраты рабочих | 1191 | 1013 | чел.-ч. | чел.-ч. | 1 | 0 | 476480486 | 1.2 | 0 | 0 | 0 | 0 | 0 | 0 | 0 | 0 | 1 | 1 | 1 | 1 | 0 | 1 | 1 | 0 | 0 | 0.2 | )*6 | 1 | 2 | 33269998 | 1 | 0 | 55 | 0 | 0 | 0 | 0 | 0 | 0 | 0 | 0 | 0 | 0 | 0 | 0 | 0 | 0 | 0 | 0 | 0 | 0 | 0 | 0 | 0 | 0 | 2.4 | 0 | 0 | 1 | 0
222 | 33266894 | 33269992 | 32905103 | 1 | 1 | 28875167 | 2 | 22.1-18-24 | СН-2012-2018.22. База. п.1-18-24 (183102) | Автомобили полупассажирские типа ГАЗ, грузоподъемность до 2 т | 1368 | 1011 | маш.-ч | маш.-ч | 1 | 0 | 1966147480 | 0.3 | 0 | 450.57 | 324.23 | 0 | 0 | 450.57 | 324.23 | 0 | 1 | 1 | 1 | 1 | 0 | 1 | 1 | 0 | 0 | 0.05 | )*6 | 0 | 2 | 33269999 | 1 | 0 | 56 | 0 | 0 | 0 | 0 | 0 | 0 | 0 | 0 | 0 | 0 | 0 | 0 | 0 | 0 | 0 | 0 | 0 | 0 | 0 | 0 | 0 | 0 | 0.6 | 450.57 | 450.57 | 1 | 0
222 | 33266894 | 33269992 | 32907475 | 1 | 1 | 28875167 | 3 | 21.1-25-388 | СН-2012-2018.21. База. Р.1, о.25, поз.388 | Шкурка шлифовальная на бумажной основе | 1327 | 1005 | м2 | м2 | 1 | 0 | 899841616 | 0.003 | 165.36 | 0 | 0 | 0 | 165.36 | 0 | 0 | 0 | 1 | 1 | 1 | 1 | 0 | 1 | 1 | 0 | 0 | 0.0005 | )*6 | 0 | 2 | 33270000 | 1 | 0 | 57 | 0 | 0 | 0 | 0 | 0 | 0 | 0 | 0 | 0 | 0 | 0 | 0 | 0 | 0 | 0 | 0 | 0 | 0 | 0 | 0 | 0 | 0 | 0.006 | 165.36 | 165.36 | 1 | 0
222 | 33266894 | 33269992 | 32905497 | 1 | 1 | 28875167 | 3 | 21.1-4-41 | СН-2012-2018.21. База. Р.1, о.4, поз.41 | Смазка густая (типа "Литол"), марка "Моbilux" | 1346 | 1009 | кг | кг | 1 | 0 | -490723925 | 0.042 | 343.17 | 0 | 0 | 0 | 343.17 | 0 | 0 | 0 | 1 | 1 | 1 | 1 | 0 | 1 | 1 | 0 | 0 | 0.007 | )*6 | 0 | 2 | 33270001 | 1 | 0 | 58 | 0 | 0 | 0 | 0 | 0 | 0 | 0 | 0 | 0 | 0 | 0 | 0 | 0 | 0 | 0 | 0 | 0 | 0 | 0 | 0 | 0 | 0 | 0.084 | 343.17 | 343.17 | 1 | 0
222 | 33266894 | 33269992 | 32905465 | 1 | 1 | 28875167 | 3 | 21.1-4-9 | СН-2012-2018.21. База. Р.1, о.4, поз.9 | Керосин | 1348 | 1009 | т | т | 1000 | 0 | 2079485835 | 0.0255 | 47985.31 | 0 | 0 | 0 | 47985.31 | 0 | 0 | 0 | 1 | 1 | 1 | 1 | 0 | 1 | 1 | 0 | 0 | 0.00425 | )*6 | 0 | 2 | 33270002 | 1 | 0 | 59 | 0 | 0 | 0 | 0 | 0 | 0 | 0 | 0 | 0 | 0 | 0 | 0 | 0 | 0 | 0 | 0 | 0 | 0 | 0 | 0 | 0 | 0 | 0.051 | 47985.31 | 47985.31 | 1 | 0
223 | 33266894 | 33270003 | 32893498 | 28875167 | 1 | 28875167 | 1 | 9999990008 |  | Трудозатраты рабочих | 1191 | 1013 | чел.-ч. | чел.-ч. | 1 | 0 | 476480486 | 18.44 | 0 | 0 | 0 | 0 | 0 | 0 | 0 | 0 | 1 | 1 | 1 | 1 | 0 | 1 | 1 | 0 | 0 | 9.22 | )*2 | 1 | 2 | 33270006 | 1 | 0 | 60 | 0 | 0 | 0 | 0 | 0 | 0 | 0 | 0 | 0 | 0 | 0 | 0 | 0 | 0 | 0 | 0 | 0 | 0 | 0 | 0 | 0 | 0 | 73.76 | 0 | 0 | 1 | 0
223 | 33266894 | 33270003 | 32904967 | 1 | 1 | 28875167 | 2 | 22.1-17-49 | СН-2012-2018.22. База. п.1-17-49 (176802) | Каналоочистители-илососы универсальные, емкость до 10 м3 | 1368 | 1011 | маш.-ч | маш.-ч | 1 | 0 | -1450654875 | 8.68 | 0 | 1942.81 | 374.07 | 0 | 0 | 1942.81 | 374.07 | 0 | 1 | 1 | 1 | 1 | 0 | 1 | 1 | 0 | 0 | 4.34 | )*2 | 0 | 2 | 33270007 | 1 | 0 | 61 | 0 | 0 | 0 | 0 | 0 | 0 | 0 | 0 | 0 | 0 | 0 | 0 | 0 | 0 | 0 | 0 | 0 | 0 | 0 | 0 | 0 | 0 | 34.72 | 1942.81 | 1942.81 | 1 | 0
224 | 33266894 | 33270008 | 32893498 | 28875167 | 1 | 28875167 | 1 | 9999990008 |  | Трудозатраты рабочих | 1191 | 1013 | чел.-ч. | чел.-ч. | 1 | 0 | 476480486 | 47.84 | 0 | 0 | 0 | 0 | 0 | 0 | 0 | 0 | 1 | 1 | 1 | 1 | 0 | 1 | 1 | 0 | 0 | 0.92 | )*52 | 1 | 2 | 33270012 | 1 | 0 | 62 | 0 | 0 | 0 | 0 | 0 | 0 | 0 | 0 | 0 | 0 | 0 | 0 | 0 | 0 | 0 | 0 | 0 | 0 | 0 | 0 | 0 | 0 | 5.4059 | 0 | 0 | 1 | 0
224 | 33266894 | 33270008 | 32907077 | 1 | 1 | 28875167 | 3 | 21.1-24-20 | СН-2012-2018.21. База. Р.1, о.24, поз.20 | Средство нейтральное жидкое моющее универсальное с пониженным уровнем пенообразования, типа "Мегалан 2" | 1296 | 1002 | л | л | 1 | 0 | -498797119 | 10.4 | 86.64 | 0 | 0 | 0 | 86.64 | 0 | 0 | 0 | 1 | 1 | 1 | 1 | 0 | 1 | 1 | 0 | 0 | 0.2 | )*52 | 0 | 2 | 33270013 | 1 | 0 | 63 | 0 | 0 | 0 | 0 | 0 | 0 | 0 | 0 | 0 | 0 | 0 | 0 | 0 | 0 | 0 | 0 | 0 | 0 | 0 | 0 | 0 | 0 | 1.1752 | 86.64 | 86.64 | 1 | 0
224 | 33266894 | 33270008 | 32907124 | 1 | 1 | 28875167 | 3 | 21.1-25-13 | СН-2012-2018.21. База. Р.1, о.25, поз.13 | Вода | 1339 | 1007 | м3 | м3 | 1 | 0 | 1653821073 | 0.52 | 29.98 | 0 | 0 | 0 | 29.98 | 0 | 0 | 0 | 1 | 1 | 1 | 1 | 0 | 1 | 1 | 0 | 0 | 0.01 | )*52 | 0 | 2 | 33270014 | 1 | 0 | 64 | 0 | 0 | 0 | 0 | 0 | 0 | 0 | 0 | 0 | 0 | 0 | 0 | 0 | 0 | 0 | 0 | 0 | 0 | 0 | 0 | 0 | 0 | 0.05876 | 29.98 | 29.98 | 1 | 0
225 | 33266894 | 33270015 | 32893498 | 28875167 | 1 | 28875167 | 1 | 9999990008 |  | Трудозатраты рабочих | 1191 | 1013 | чел.-ч. | чел.-ч. | 1 | 0 | 476480486 | 20.8 | 0 | 0 | 0 | 0 | 0 | 0 | 0 | 0 | 1 | 1 | 1 | 1 | 0 | 1 | 1 | 0 | 0 | 0.4 | )*52 | 1 | 2 | 33270020 | 1 | 0 | 65 | 0 | 0 | 0 | 0 | 0 | 0 | 0 | 0 | 0 | 0 | 0 | 0 | 0 | 0 | 0 | 0 | 0 | 0 | 0 | 0 | 0 | 0 | 7.4464 | 0 | 0 | 1 | 0
225 | 33266894 | 33270015 | 32907081 | 1 | 1 | 28875167 | 3 | 21.1-24-24 | СН-2012-2018.21. База. Р.1, о.24, поз.24 | Средство нейтральное моющее универсальное высококонцентрированное пенное, типа "Мегают" | 1296 | 1002 | л | л | 1 | 0 | 275346636 | 1.3 | 61.18 | 0 | 0 | 0 | 61.18 | 0 | 0 | 0 | 1 | 1 | 1 | 1 | 0 | 1 | 1 | 0 | 0 | 0.025 | )*52 | 0 | 2 | 33270021 | 1 | 0 | 66 | 0 | 0 | 0 | 0 | 0 | 0 | 0 | 0 | 0 | 0 | 0 | 0 | 0 | 0 | 0 | 0 | 0 | 0 | 0 | 0 | 0 | 0 | 0.4654 | 61.18 | 61.18 | 1 | 0
225 | 33266894 | 33270015 | 32907098 | 1 | 1 | 28875167 | 3 | 21.1-24-41 | СН-2012-2018.21. База. Р.1, о.24, поз.41 | Средство чистящее специальное для удаления с различных поверхностей свежих и застарелых загрязнений (скотч, клей, жевательная резинка и прочие), типа "Мегам С" | 1296 | 1002 | л | л | 1 | 0 | 1316148704 | 0.52 | 444.67 | 0 | 0 | 0 | 444.67 | 0 | 0 | 0 | 1 | 1 | 1 | 1 | 0 | 1 | 1 | 0 | 0 | 0.01 | )*52 | 0 | 2 | 33270022 | 1 | 0 | 67 | 0 | 0 | 0 | 0 | 0 | 0 | 0 | 0 | 0 | 0 | 0 | 0 | 0 | 0 | 0 | 0 | 0 | 0 | 0 | 0 | 0 | 0 | 0.18616 | 444.67 | 444.67 | 1 | 0
225 | 33266894 | 33270015 | 32907124 | 1 | 1 | 28875167 | 3 | 21.1-25-13 | СН-2012-2018.21. База. Р.1, о.25, поз.13 | Вода | 1339 | 1007 | м3 | м3 | 1 | 0 | 1653821073 | 0.26 | 29.98 | 0 | 0 | 0 | 29.98 | 0 | 0 | 0 | 1 | 1 | 1 | 1 | 0 | 1 | 1 | 0 | 0 | 0.005 | )*52 | 0 | 2 | 33270023 | 1 | 0 | 68 | 0 | 0 | 0 | 0 | 0 | 0 | 0 | 0 | 0 | 0 | 0 | 0 | 0 | 0 | 0 | 0 | 0 | 0 | 0 | 0 | 0 | 0 | 0.09308 | 29.98 | 29.98 | 1 | 0
292 | 33266894 | 33270030 | 32893498 | 28875167 | 1 | 28875167 | 1 | 9999990008 |  | Трудозатраты рабочих | 1191 | 1013 | чел.-ч. | чел.-ч. | 1 | 0 | 476480486 | 24.72 | 0 | 0 | 0 | 0 | 0 | 0 | 0 | 0 | 1 | 1 | 1 | 1 | 0 | 1 | 1 | 0 | 0 | 4.12 | )*6 | 1 | 2 | 33270032 | 1 | 0 | 69 | 0 | 0 | 0 | 0 | 0 | 0 | 0 | 0 | 0 | 0 | 0 | 0 | 0 | 0 | 0 | 0 | 0 | 0 | 0 | 0 | 0 | 0 | 1075.32 | 0 | 0 | 1 | 0
294 | 33266894 | 33270038 | 32893498 | 28875167 | 1 | 28875167 | 1 | 9999990008 |  | Трудозатраты рабочих | 1191 | 1013 | чел.-ч. | чел.-ч. | 1 | 0 | 476480486 | 10.82 | 0 | 0 | 0 | 0 | 0 | 0 | 0 | 0 | 1 | 1 | 1 | 1 | 0 | 1 | 0 | 0 | 0 | 10.82 |  | 1 | 2 | 33270045 | 1 | 0 | 70 | 0 | 0 | 0 | 0 | 0 | 0 | 0 | 0 | 0 | 0 | 0 | 0 | 0 | 0 | 0 | 0 | 0 | 0 | 0 | 0 | 0 | 0 | 94.134 | 0 | 0 | 1 | 0
294 | 33266894 | 33270038 | 32906947 | 1 | 1 | 28875167 | 3 | 21.1-20-7 | СН-2012-2018.21. База. Р.1, о.20, поз.7 | Ветошь | 1346 | 1009 | кг | кг | 1 | 0 | -613561335 | 0.02 | 28.66 | 0 | 0 | 0 | 28.66 | 0 | 0 | 0 | 1 | 1 | 1 | 1 | 0 | 1 | 0 | 0 | 0 | 0.02 |  | 0 | 2 | 33270046 | 1 | 0 | 71 | 0 | 0 | 0 | 0 | 0 | 0 | 0 | 0 | 0 | 0 | 0 | 0 | 0 | 0 | 0 | 0 | 0 | 0 | 0 | 0 | 0 | 0 | 0.174 | 28.66 | 28.66 | 1 | 0
294 | 33266894 | 33270038 | 32895052 | 28875167 | 1 | 28875167 | 3 | 21.1-6-105 |  | Пигменты сухие для красок, сурик свинцовый | 1346 | 1009 | кг | кг | 1 | 0 | 944442310 | 2.41 | 281.12 | 0 | 0 | 0 | 281.1239 | 0 | 0 | 0 | 1 | 1 | 1 | 1 | 0 | 1 | 0 | 0 | 0 | 2.41 |  | 0 | 2 | 33270049 | 1 | 0 | 72 | 0 | 0 | 0 | 0 | 0 | 0 | 0 | 0 | 0 | 0 | 0 | 0 | 0 | 0 | 0 | 0 | 0 | 0 | 0 | 0 | 0 | 0 | 20.967 | 281.12 | 281.1239 | 1 | 0
294 | 33266894 | 33270038 | 32905691 | 1 | 1 | 28875167 | 3 | 21.1-6-138 | СН-2012-2018.21. База. Р.1, о.6, поз.138 | Эмаль, марка ПФ-115 (белая), пентафталевая | 1346 | 1009 | кг | кг | 1 | 0 | 2019362399 | 3.9 | 102.95 | 0 | 0 | 0 | 102.95 | 0 | 0 | 0 | 1 | 1 | 1 | 1 | 0 | 1 | 0 | 0 | 0 | 3.9 |  | 0 | 2 | 33270047 | 1 | 0 | 73 | 0 | 0 | 0 | 0 | 0 | 0 | 0 | 0 | 0 | 0 | 0 | 0 | 0 | 0 | 0 | 0 | 0 | 0 | 0 | 0 | 0 | 0 | 33.93 | 102.95 | 102.95 | 1 | 0
294 | 33266894 | 33270038 | 32905644 | 1 | 1 | 28875167 | 3 | 21.1-6-90 | СН-2012-2018.21. База. Р.1, о.6, поз.90 | Олифа для окраски комбинированная "Оксоль" | 1346 | 1009 | кг | кг | 1 | 0 | 994708884 | 1.14 | 67.64 | 0 | 0 | 0 | 67.64 | 0 | 0 | 0 | 1 | 1 | 1 | 1 | 0 | 1 | 0 | 0 | 0 | 1.14 |  | 0 | 2 | 33270048 | 1 | 0 | 74 | 0 | 0 | 0 | 0 | 0 | 0 | 0 | 0 | 0 | 0 | 0 | 0 | 0 | 0 | 0 | 0 | 0 | 0 | 0 | 0 | 0 | 0 | 9.918 | 67.64 | 67.64 | 1 | 0
294 | 33266894 | 33270038 | 32895124 | 28875167 | 1 | 28875167 | 3 | 9999990003 |  | Масса материалов | 1348 | 1009 | т | т | 1000 | 0 | 1853086393 | 4.44 | 0 | 0 | 0 | 0 | 0 | 0 | 0 | 0 | 1 | 1 | 1 | 1 | 0 | 1 | 0 | 0 | 0 | 4.44 |  | 0 | 2 | 33270050 | 1 | 0 | 75 | 0 | 0 | 0 | 0 | 0 | 0 | 0 | 0 | 0 | 0 | 0 | 0 | 0 | 0 | 0 | 0 | 0 | 0 | 0 | 0 | 0 | 0 | 38.628 | 0 | 0 | 1 | 0
362 | 33266894 | 33270051 | 32893498 | 28875167 | 1 | 28875167 | 1 | 9999990008 |  | Трудозатраты рабочих | 1191 | 1013 | чел.-ч. | чел.-ч. | 1 | 0 | 476480486 | 7.8 | 0 | 0 | 0 | 0 | 0 | 0 | 0 | 0 | 1 | 1 | 1 | 1 | 0 | 1 | 1 | 0 | 0 | 0.65 | )*12 | 1 | 2 | 33270055 | 1 | 0 | 76 | 0 | 0 | 0 | 0 | 0 | 0 | 0 | 0 | 0 | 0 | 0 | 0 | 0 | 0 | 0 | 0 | 0 | 0 | 0 | 0 | 0 | 0 | 23.4 | 0 | 0 | 1 | 0
362 | 33266894 | 33270051 | 32905103 | 1 | 1 | 28875167 | 2 | 22.1-18-24 | СН-2012-2018.22. База. п.1-18-24 (183102) | Автомобили полупассажирские типа ГАЗ, грузоподъемность до 2 т | 1368 | 1011 | маш.-ч | маш.-ч | 1 | 0 | 1966147480 | 0.48 | 0 | 450.57 | 324.23 | 0 | 0 | 450.57 | 324.23 | 0 | 1 | 1 | 1 | 1 | 0 | 1 | 1 | 0 | 0 | 0.04 | )*12 | 0 | 2 | 33270056 | 1 | 0 | 77 | 0 | 0 | 0 | 0 | 0 | 0 | 0 | 0 | 0 | 0 | 0 | 0 | 0 | 0 | 0 | 0 | 0 | 0 | 0 | 0 | 0 | 0 | 1.44 | 450.57 | 450.57 | 1 | 0
362 | 33266894 | 33270051 | 32906947 | 1 | 1 | 28875167 | 3 | 21.1-20-7 | СН-2012-2018.21. База. Р.1, о.20, поз.7 | Ветошь | 1346 | 1009 | кг | кг | 1 | 0 | -613561335 | 0.072 | 28.66 | 0 | 0 | 0 | 28.66 | 0 | 0 | 0 | 1 | 1 | 1 | 1 | 0 | 1 | 1 | 0 | 0 | 0.006 | )*12 | 0 | 2 | 33270057 | 1 | 0 | 78 | 0 | 0 | 0 | 0 | 0 | 0 | 0 | 0 | 0 | 0 | 0 | 0 | 0 | 0 | 0 | 0 | 0 | 0 | 0 | 0 | 0 | 0 | 0.216 | 28.66 | 28.66 | 1 | 0
363 | 33266894 | 33270058 | 32893498 | 28875167 | 1 | 28875167 | 1 | 9999990008 |  | Трудозатраты рабочих | 1191 | 1013 | чел.-ч. | чел.-ч. | 1 | 0 | 476480486 | 36 | 0 | 0 | 0 | 0 | 0 | 0 | 0 | 0 | 1 | 1 | 1 | 1 | 0 | 1 | 1 | 0 | 0 | 3 | )*12 | 1 | 2 | 33270064 | 1 | 0 | 79 | 0 | 0 | 0 | 0 | 0 | 0 | 0 | 0 | 0 | 0 | 0 | 0 | 0 | 0 | 0 | 0 | 0 | 0 | 0 | 0 | 0 | 0 | 288 | 0 | 0 | 1 | 0
363 | 33266894 | 33270058 | 32906950 | 1 | 1 | 28875167 | 3 | 21.1-20-10 | СН-2012-2018.21. База. Р.1, о.20, поз.10 | Лента изоляционная хлопчатобумажная | 1346 | 1009 | кг | кг | 1 | 0 | 1224238716 | 0.72 | 135.63 | 0 | 0 | 0 | 135.63 | 0 | 0 | 0 | 1 | 1 | 1 | 1 | 0 | 1 | 1 | 0 | 0 | 0.06 | )*12 | 0 | 2 | 33270066 | 1 | 0 | 80 | 0 | 0 | 0 | 0 | 0 | 0 | 0 | 0 | 0 | 0 | 0 | 0 | 0 | 0 | 0 | 0 | 0 | 0 | 0 | 0 | 0 | 0 | 5.76 | 135.63 | 135.63 | 1 | 0
363 | 33266894 | 33270058 | 32906947 | 1 | 1 | 28875167 | 3 | 21.1-20-7 | СН-2012-2018.21. База. Р.1, о.20, поз.7 | Ветошь | 1346 | 1009 | кг | кг | 1 | 0 | -613561335 | 0.24 | 28.66 | 0 | 0 | 0 | 28.66 | 0 | 0 | 0 | 1 | 1 | 1 | 1 | 0 | 1 | 1 | 0 | 0 | 0.02 | )*12 | 0 | 2 | 33270067 | 1 | 0 | 81 | 0 | 0 | 0 | 0 | 0 | 0 | 0 | 0 | 0 | 0 | 0 | 0 | 0 | 0 | 0 | 0 | 0 | 0 | 0 | 0 | 0 | 0 | 1.92 | 28.66 | 28.66 | 1 | 0
363 | 33266894 | 33270058 | 32895014 | 28875167 | 1 | 28875167 | 3 | 21.1-4-3 |  | Бензин | 1346 | 1009 | кг | кг | 1 | 0 | -197379457 | 0.6 | 46.83 | 0 | 0 | 0 | 46.8283 | 0 | 0 | 0 | 1 | 1 | 1 | 1 | 0 | 1 | 1 | 0 | 0 | 0.05 | )*12 | 0 | 2 | 33270065 | 1 | 0 | 82 | 0 | 0 | 0 | 0 | 0 | 0 | 0 | 0 | 0 | 0 | 0 | 0 | 0 | 0 | 0 | 0 | 0 | 0 | 0 | 0 | 0 | 0 | 4.8 | 46.83 | 46.8283 | 1 | 0
363 | 33266894 | 33270058 | 32905692 | 1 | 1 | 28875167 | 3 | 21.1-6-139 | СН-2012-2018.21. База. Р.1, о.6, поз.139 | Эмаль, марка ПФ-115 (цветная), пентафталевая | 1346 | 1009 | кг | кг | 1 | 0 | 1936408681 | 0.12 | 89.4 | 0 | 0 | 0 | 89.4 | 0 | 0 | 0 | 1 | 1 | 1 | 1 | 0 | 1 | 1 | 0 | 0 | 0.01 | )*12 | 0 | 2 | 33270068 | 1 | 0 | 83 | 0 | 0 | 0 | 0 | 0 | 0 | 0 | 0 | 0 | 0 | 0 | 0 | 0 | 0 | 0 | 0 | 0 | 0 | 0 | 0 | 0 | 0 | 0.96 | 89.4 | 89.4 | 1 | 0
364 | 33266894 | 33270069 | 32893498 | 28875167 | 1 | 28875167 | 1 | 9999990008 |  | Трудозатраты рабочих | 1191 | 1013 | чел.-ч. | чел.-ч. | 1 | 0 | 476480486 | 36 | 0 | 0 | 0 | 0 | 0 | 0 | 0 | 0 | 1 | 1 | 1 | 1 | 0 | 1 | 1 | 0 | 0 | 3 | )*12 | 1 | 2 | 33270075 | 1 | 0 | 84 | 0 | 0 | 0 | 0 | 0 | 0 | 0 | 0 | 0 | 0 | 0 | 0 | 0 | 0 | 0 | 0 | 0 | 0 | 0 | 0 | 0 | 0 | 792 | 0 | 0 | 1 | 0
364 | 33266894 | 33270069 | 32906950 | 1 | 1 | 28875167 | 3 | 21.1-20-10 | СН-2012-2018.21. База. Р.1, о.20, поз.10 | Лента изоляционная хлопчатобумажная | 1346 | 1009 | кг | кг | 1 | 0 | 1224238716 | 0.72 | 135.63 | 0 | 0 | 0 | 135.63 | 0 | 0 | 0 | 1 | 1 | 1 | 1 | 0 | 1 | 1 | 0 | 0 | 0.06 | )*12 | 0 | 2 | 33270077 | 1 | 0 | 85 | 0 | 0 | 0 | 0 | 0 | 0 | 0 | 0 | 0 | 0 | 0 | 0 | 0 | 0 | 0 | 0 | 0 | 0 | 0 | 0 | 0 | 0 | 15.84 | 135.63 | 135.63 | 1 | 0
364 | 33266894 | 33270069 | 32906947 | 1 | 1 | 28875167 | 3 | 21.1-20-7 | СН-2012-2018.21. База. Р.1, о.20, поз.7 | Ветошь | 1346 | 1009 | кг | кг | 1 | 0 | -613561335 | 0.24 | 28.66 | 0 | 0 | 0 | 28.66 | 0 | 0 | 0 | 1 | 1 | 1 | 1 | 0 | 1 | 1 | 0 | 0 | 0.02 | )*12 | 0 | 2 | 33270078 | 1 | 0 | 86 | 0 | 0 | 0 | 0 | 0 | 0 | 0 | 0 | 0 | 0 | 0 | 0 | 0 | 0 | 0 | 0 | 0 | 0 | 0 | 0 | 0 | 0 | 5.28 | 28.66 | 28.66 | 1 | 0
364 | 33266894 | 33270069 | 32895014 | 28875167 | 1 | 28875167 | 3 | 21.1-4-3 |  | Бензин | 1346 | 1009 | кг | кг | 1 | 0 | -197379457 | 0.24 | 46.83 | 0 | 0 | 0 | 46.8283 | 0 | 0 | 0 | 1 | 1 | 1 | 1 | 0 | 1 | 1 | 0 | 0 | 0.02 | )*12 | 0 | 2 | 33270076 | 1 | 0 | 87 | 0 | 0 | 0 | 0 | 0 | 0 | 0 | 0 | 0 | 0 | 0 | 0 | 0 | 0 | 0 | 0 | 0 | 0 | 0 | 0 | 0 | 0 | 5.28 | 46.83 | 46.8283 | 1 | 0
364 | 33266894 | 33270069 | 32905692 | 1 | 1 | 28875167 | 3 | 21.1-6-139 | СН-2012-2018.21. База. Р.1, о.6, поз.139 | Эмаль, марка ПФ-115 (цветная), пентафталевая | 1346 | 1009 | кг | кг | 1 | 0 | 1936408681 | 0.12 | 89.4 | 0 | 0 | 0 | 89.4 | 0 | 0 | 0 | 1 | 1 | 1 | 1 | 0 | 1 | 1 | 0 | 0 | 0.01 | )*12 | 0 | 2 | 33270079 | 1 | 0 | 88 | 0 | 0 | 0 | 0 | 0 | 0 | 0 | 0 | 0 | 0 | 0 | 0 | 0 | 0 | 0 | 0 | 0 | 0 | 0 | 0 | 0 | 0 | 2.64 | 89.4 | 89.4 | 1 | 0
365 | 33266894 | 33270080 | 32893498 | 28875167 | 1 | 28875167 | 1 | 9999990008 |  | Трудозатраты рабочих | 1191 | 1013 | чел.-ч. | чел.-ч. | 1 | 0 | 476480486 | 6.6 | 0 | 0 | 0 | 0 | 0 | 0 | 0 | 0 | 1 | 1 | 1 | 1 | 0 | 1 | 1 | 0 | 0 | 0.55 | )*12 | 1 | 2 | 33270084 | 1 | 0 | 89 | 0 | 0 | 0 | 0 | 0 | 0 | 0 | 0 | 0 | 0 | 0 | 0 | 0 | 0 | 0 | 0 | 0 | 0 | 0 | 0 | 0 | 0 | 6.6 | 0 | 0 | 1 | 0
365 | 33266894 | 33270080 | 32905103 | 1 | 1 | 28875167 | 2 | 22.1-18-24 | СН-2012-2018.22. База. п.1-18-24 (183102) | Автомобили полупассажирские типа ГАЗ, грузоподъемность до 2 т | 1368 | 1011 | маш.-ч | маш.-ч | 1 | 0 | 1966147480 | 0.48 | 0 | 450.57 | 324.23 | 0 | 0 | 450.57 | 324.23 | 0 | 1 | 1 | 1 | 1 | 0 | 1 | 1 | 0 | 0 | 0.04 | )*12 | 0 | 2 | 33270085 | 1 | 0 | 90 | 0 | 0 | 0 | 0 | 0 | 0 | 0 | 0 | 0 | 0 | 0 | 0 | 0 | 0 | 0 | 0 | 0 | 0 | 0 | 0 | 0 | 0 | 0.48 | 450.57 | 450.57 | 1 | 0
365 | 33266894 | 33270080 | 32906947 | 1 | 1 | 28875167 | 3 | 21.1-20-7 | СН-2012-2018.21. База. Р.1, о.20, поз.7 | Ветошь | 1346 | 1009 | кг | кг | 1 | 0 | -613561335 | 0.048 | 28.66 | 0 | 0 | 0 | 28.66 | 0 | 0 | 0 | 1 | 1 | 1 | 1 | 0 | 1 | 1 | 0 | 0 | 0.004 | )*12 | 0 | 2 | 33270086 | 1 | 0 | 91 | 0 | 0 | 0 | 0 | 0 | 0 | 0 | 0 | 0 | 0 | 0 | 0 | 0 | 0 | 0 | 0 | 0 | 0 | 0 | 0 | 0 | 0 | 0.048 | 28.66 | 28.66 | 1 | 0
366 | 33266894 | 33270087 | 32893498 | 28875167 | 1 | 28875167 | 1 | 9999990008 |  | Трудозатраты рабочих | 1191 | 1013 | чел.-ч. | чел.-ч. | 1 | 0 | 476480486 | 3.12 | 0 | 0 | 0 | 0 | 0 | 0 | 0 | 0 | 1 | 1 | 1 | 1 | 0 | 1 | 1 | 0 | 0 | 0.78 | )*4 | 1 | 2 | 33274663 | 1 | 0 | 92 | 0 | 0 | 0 | 0 | 0 | 0 | 0 | 0 | 0 | 0 | 0 | 0 | 0 | 0 | 0 | 0 | 0 | 0 | 0 | 0 | 0 | 0 | 474.864 | 0 | 0 | 1 | 0
366 | 33266894 | 33270087 | 32906947 | 1 | 1 | 28875167 | 3 | 21.1-20-7 | СН-2012-2018.21. База. Р.1, о.20, поз.7 | Ветошь | 1346 | 1009 | кг | кг | 1 | 0 | -613561335 | 1.8 | 28.66 | 0 | 0 | 0 | 28.66 | 0 | 0 | 0 | 1 | 1 | 1 | 1 | 0 | 1 | 1 | 0 | 0 | 0.45 | )*4 | 0 | 2 | 33274664 | 1 | 0 | 93 | 0 | 0 | 0 | 0 | 0 | 0 | 0 | 0 | 0 | 0 | 0 | 0 | 0 | 0 | 0 | 0 | 0 | 0 | 0 | 0 | 0 | 0 | 273.96 | 28.66 | 28.66 | 1 | 0
366 | 33266894 | 33270087 | 32913383 | 1 | 1 | 28875167 | 3 | 21.22-5-2 | СН-2012-2018.21. База. Р.22, о.5, поз.2 | Аппараты пускорегулирующие, стартер, марка 20-С-127, 80-C-220, для люминесцентных ламп (с керамическим конденсатором) | 1354 | 1010 | шт. | шт. | 1 | 0 | -1023346394 | 4 | 6.93 | 0 | 0 | 0 | 6.93 | 0 | 0 | 0 | 1 | 1 | 1 | 1 | 0 | 1 | 1 | 0 | 0 | 1 | )*4 | 0 | 2 | 33274665 | 1 | 0 | 94 | 0 | 0 | 0 | 0 | 0 | 0 | 0 | 0 | 0 | 0 | 0 | 0 | 0 | 0 | 0 | 0 | 0 | 0 | 0 | 0 | 0 | 0 | 608.8 | 6.93 | 6.93 | 1 | 0
367 | 33266894 | 33270094 | 32893498 | 28875167 | 1 | 28875167 | 1 | 9999990008 |  | Трудозатраты рабочих | 1191 | 1013 | чел.-ч. | чел.-ч. | 1 | 0 | 476480486 | 0.8 | 0 | 0 | 0 | 0 | 0 | 0 | 0 | 0 | 1 | 1 | 1 | 1 | 0 | 1 | 1 | 0 | 0 | 0.2 | )*4 | 1 | 2 | 33270098 | 1 | 0 | 95 | 0 | 0 | 0 | 0 | 0 | 0 | 0 | 0 | 0 | 0 | 0 | 0 | 0 | 0 | 0 | 0 | 0 | 0 | 0 | 0 | 0 | 0 | 4 | 0 | 0 | 1 | 0
367 | 33266894 | 33270094 | 32906900 | 1 | 1 | 28875167 | 3 | 21.1-16-104 | СН-2012-2018.21. База. Р.1, о.16, поз.104 | Спирт этиловый технический | 1346 | 1009 | кг | кг | 1 | 0 | 1155169694 | 0.04 | 332.78 | 0 | 0 | 0 | 332.78 | 0 | 0 | 0 | 1 | 1 | 1 | 1 | 0 | 1 | 1 | 0 | 0 | 0.01 | )*4 | 0 | 2 | 33270099 | 1 | 0 | 96 | 0 | 0 | 0 | 0 | 0 | 0 | 0 | 0 | 0 | 0 | 0 | 0 | 0 | 0 | 0 | 0 | 0 | 0 | 0 | 0 | 0 | 0 | 0.2 | 332.78 | 332.78 | 1 | 0
367 | 33266894 | 33270094 | 32906941 | 1 | 1 | 28875167 | 3 | 21.1-20-1 | СН-2012-2018.21. База. Р.1, о.20, поз.1 | Бязь | 1327 | 1005 | м2 | м2 | 1 | 0 | 1076771251 | 0.08 | 40.01 | 0 | 0 | 0 | 40.01 | 0 | 0 | 0 | 1 | 1 | 1 | 1 | 0 | 1 | 1 | 0 | 0 | 0.02 | )*4 | 0 | 2 | 33270100 | 1 | 0 | 97 | 0 | 0 | 0 | 0 | 0 | 0 | 0 | 0 | 0 | 0 | 0 | 0 | 0 | 0 | 0 | 0 | 0 | 0 | 0 | 0 | 0 | 0 | 0.4 | 40.01 | 40.01 | 1 | 0
368 | 33266894 | 33270101 | 32893498 | 28875167 | 1 | 28875167 | 1 | 9999990008 |  | Трудозатраты рабочих | 1191 | 1013 | чел.-ч. | чел.-ч. | 1 | 0 | 476480486 | 27.6 | 0 | 0 | 0 | 0 | 0 | 0 | 0 | 0 | 1 | 1 | 1 | 1 | 0 | 1 | 1 | 0 | 0 | 13.8 | )*2 | 1 | 2 | 33270104 | 1 | 0 | 98 | 0 | 0 | 0 | 0 | 0 | 0 | 0 | 0 | 0 | 0 | 0 | 0 | 0 | 0 | 0 | 0 | 0 | 0 | 0 | 0 | 0 | 0 | 10.488 | 0 | 0 | 1 | 0
368 | 33266894 | 33270101 | 32906950 | 1 | 1 | 28875167 | 3 | 21.1-20-10 | СН-2012-2018.21. База. Р.1, о.20, поз.10 | Лента изоляционная хлопчатобумажная | 1346 | 1009 | кг | кг | 1 | 0 | 1224238716 | 0.12 | 135.63 | 0 | 0 | 0 | 135.63 | 0 | 0 | 0 | 1 | 1 | 1 | 1 | 0 | 1 | 1 | 0 | 0 | 0.06 | )*2 | 0 | 2 | 33270105 | 1 | 0 | 99 | 0 | 0 | 0 | 0 | 0 | 0 | 0 | 0 | 0 | 0 | 0 | 0 | 0 | 0 | 0 | 0 | 0 | 0 | 0 | 0 | 0 | 0 | 0.0456 | 135.63 | 135.63 | 1 | 0
403 | 33266894 | 33270106 | 32893498 | 28875167 | 1 | 28875167 | 1 | 9999990008 |  | Трудозатраты рабочих | 1191 | 1013 | чел.-ч. | чел.-ч. | 1 | 0 | 476480486 | 36.5 | 0 | 0 | 0 | 0 | 0 | 0 | 0 | 0 | 1 | 1 | 1 | 1 | 0 | 1 | 1 | 0 | 0 | 0.1 | )*365 | 1 | 2 | 33270109 | 1 | 0 | 100 | 0 | 0 | 0 | 0 | 0 | 0 | 0 | 0 | 0 | 0 | 0 | 0 | 0 | 0 | 0 | 0 | 0 | 0 | 0 | 0 | 0 | 0 | 47.45 | 0 | 0 | 1 | 0
403 | 33266894 | 33270106 | 32905103 | 1 | 1 | 28875167 | 2 | 22.1-18-24 | СН-2012-2018.22. База. п.1-18-24 (183102) | Автомобили полупассажирские типа ГАЗ, грузоподъемность до 2 т | 1368 | 1011 | маш.-ч | маш.-ч | 1 | 0 | 1966147480 | 7.3 | 0 | 450.57 | 324.23 | 0 | 0 | 450.57 | 324.23 | 0 | 1 | 1 | 1 | 1 | 0 | 1 | 1 | 0 | 0 | 0.02 | )*365 | 0 | 2 | 33270110 | 1 | 0 | 101 | 0 | 0 | 0 | 0 | 0 | 0 | 0 | 0 | 0 | 0 | 0 | 0 | 0 | 0 | 0 | 0 | 0 | 0 | 0 | 0 | 0 | 0 | 9.49 | 450.57 | 450.57 | 1 | 0
404 | 33266894 | 33270111 | 32893498 | 28875167 | 1 | 28875167 | 1 | 9999990008 |  | Трудозатраты рабочих | 1191 | 1013 | чел.-ч. | чел.-ч. | 1 | 0 | 476480486 | 9.72 | 0 | 0 | 0 | 0 | 0 | 0 | 0 | 0 | 1 | 1 | 1 | 1 | 0 | 1 | 1 | 0 | 0 | 0.81 | )*12 | 1 | 2 | 33270113 | 1 | 0 | 102 | 0 | 0 | 0 | 0 | 0 | 0 | 0 | 0 | 0 | 0 | 0 | 0 | 0 | 0 | 0 | 0 | 0 | 0 | 0 | 0 | 0 | 0 | 126.36 | 0 | 0 | 1 | 0
405 | 33266894 | 33270114 | 32893498 | 28875167 | 1 | 28875167 | 1 | 9999990008 |  | Трудозатраты рабочих | 1191 | 1013 | чел.-ч. | чел.-ч. | 1 | 0 | 476480486 | 0.18 | 0 | 0 | 0 | 0 | 0 | 0 | 0 | 0 | 1 | 1 | 1 | 1 | 0 | 1 | 1 | 0 | 0 | 0.03 | )*6 | 1 | 2 | 33270117 | 1 | 0 | 103 | 0 | 0 | 0 | 0 | 0 | 0 | 0 | 0 | 0 | 0 | 0 | 0 | 0 | 0 | 0 | 0 | 0 | 0 | 0 | 0 | 0 | 0 | 33.048 | 0 | 0 | 1 | 0
405 | 33266894 | 33270114 | 32905103 | 1 | 1 | 28875167 | 2 | 22.1-18-24 | СН-2012-2018.22. База. п.1-18-24 (183102) | Автомобили полупассажирские типа ГАЗ, грузоподъемность до 2 т | 1368 | 1011 | маш.-ч | маш.-ч | 1 | 0 | 1966147480 | 0.03 | 0 | 450.57 | 324.23 | 0 | 0 | 450.57 | 324.23 | 0 | 1 | 1 | 1 | 1 | 0 | 1 | 1 | 0 | 0 | 0.005 | )*6 | 0 | 2 | 33270118 | 1 | 0 | 104 | 0 | 0 | 0 | 0 | 0 | 0 | 0 | 0 | 0 | 0 | 0 | 0 | 0 | 0 | 0 | 0 | 0 | 0 | 0 | 0 | 0 | 0 | 5.508 | 450.57 | 450.57 | 1 | 0
406 | 33266894 | 33270119 | 32893498 | 28875167 | 1 | 28875167 | 1 | 9999990008 |  | Трудозатраты рабочих | 1191 | 1013 | чел.-ч. | чел.-ч. | 1 | 0 | 476480486 | 0.24 | 0 | 0 | 0 | 0 | 0 | 0 | 0 | 0 | 1 | 1 | 1 | 1 | 0 | 1 | 1 | 0 | 0 | 0.04 | )*6 | 1 | 2 | 33270122 | 1 | 0 | 105 | 0 | 0 | 0 | 0 | 0 | 0 | 0 | 0 | 0 | 0 | 0 | 0 | 0 | 0 | 0 | 0 | 0 | 0 | 0 | 0 | 0 | 0 | 6.528 | 0 | 0 | 1 | 0
406 | 33266894 | 33270119 | 32905103 | 1 | 1 | 28875167 | 2 | 22.1-18-24 | СН-2012-2018.22. База. п.1-18-24 (183102) | Автомобили полупассажирские типа ГАЗ, грузоподъемность до 2 т | 1368 | 1011 | маш.-ч | маш.-ч | 1 | 0 | 1966147480 | 0.06 | 0 | 450.57 | 324.23 | 0 | 0 | 450.57 | 324.23 | 0 | 1 | 1 | 1 | 1 | 0 | 1 | 1 | 0 | 0 | 0.01 | )*6 | 0 | 2 | 33270123 | 1 | 0 | 106 | 0 | 0 | 0 | 0 | 0 | 0 | 0 | 0 | 0 | 0 | 0 | 0 | 0 | 0 | 0 | 0 | 0 | 0 | 0 | 0 | 0 | 0 | 1.632 | 450.57 | 450.57 | 1 | 0
407 | 33266894 | 33270124 | 32893498 | 28875167 | 1 | 28875167 | 1 | 9999990008 |  | Трудозатраты рабочих | 1191 | 1013 | чел.-ч. | чел.-ч. | 1 | 0 | 476480486 | 0.24 | 0 | 0 | 0 | 0 | 0 | 0 | 0 | 0 | 1 | 1 | 1 | 1 | 0 | 1 | 1 | 0 | 0 | 0.04 | )*6 | 1 | 2 | 33270127 | 1 | 0 | 107 | 0 | 0 | 0 | 0 | 0 | 0 | 0 | 0 | 0 | 0 | 0 | 0 | 0 | 0 | 0 | 0 | 0 | 0 | 0 | 0 | 0 | 0 | 5.28 | 0 | 0 | 1 | 0
407 | 33266894 | 33270124 | 32905103 | 1 | 1 | 28875167 | 2 | 22.1-18-24 | СН-2012-2018.22. База. п.1-18-24 (183102) | Автомобили полупассажирские типа ГАЗ, грузоподъемность до 2 т | 1368 | 1011 | маш.-ч | маш.-ч | 1 | 0 | 1966147480 | 0.06 | 0 | 450.57 | 324.23 | 0 | 0 | 450.57 | 324.23 | 0 | 1 | 1 | 1 | 1 | 0 | 1 | 1 | 0 | 0 | 0.01 | )*6 | 0 | 2 | 33270128 | 1 | 0 | 108 | 0 | 0 | 0 | 0 | 0 | 0 | 0 | 0 | 0 | 0 | 0 | 0 | 0 | 0 | 0 | 0 | 0 | 0 | 0 | 0 | 0 | 0 | 1.32 | 450.57 | 450.57 | 1 | 0
408 | 33266894 | 33270129 | 32893498 | 28875167 | 1 | 28875167 | 1 | 9999990008 |  | Трудозатраты рабочих | 1191 | 1013 | чел.-ч. | чел.-ч. | 1 | 0 | 476480486 | 0.3 | 0 | 0 | 0 | 0 | 0 | 0 | 0 | 0 | 1 | 1 | 1 | 1 | 0 | 1 | 1 | 0 | 0 | 0.05 | )*6 | 1 | 2 | 33270132 | 1 | 0 | 109 | 0 | 0 | 0 | 0 | 0 | 0 | 0 | 0 | 0 | 0 | 0 | 0 | 0 | 0 | 0 | 0 | 0 | 0 | 0 | 0 | 0 | 0 | 2.4 | 0 | 0 | 1 | 0
408 | 33266894 | 33270129 | 32905103 | 1 | 1 | 28875167 | 2 | 22.1-18-24 | СН-2012-2018.22. База. п.1-18-24 (183102) | Автомобили полупассажирские типа ГАЗ, грузоподъемность до 2 т | 1368 | 1011 | маш.-ч | маш.-ч | 1 | 0 | 1966147480 | 0.066 | 0 | 450.57 | 324.23 | 0 | 0 | 450.57 | 324.23 | 0 | 1 | 1 | 1 | 1 | 0 | 1 | 1 | 0 | 0 | 0.011 | )*6 | 0 | 2 | 33270133 | 1 | 0 | 110 | 0 | 0 | 0 | 0 | 0 | 0 | 0 | 0 | 0 | 0 | 0 | 0 | 0 | 0 | 0 | 0 | 0 | 0 | 0 | 0 | 0 | 0 | 0.528 | 450.57 | 450.57 | 1 | 0
409 | 33266894 | 33270134 | 32893498 | 28875167 | 1 | 28875167 | 1 | 9999990008 |  | Трудозатраты рабочих | 1191 | 1013 | чел.-ч. | чел.-ч. | 1 | 0 | 476480486 | 0.48 | 0 | 0 | 0 | 0 | 0 | 0 | 0 | 0 | 1 | 1 | 1 | 1 | 0 | 1 | 1 | 0 | 0 | 0.08 | )*6 | 1 | 2 | 33270137 | 1 | 0 | 111 | 0 | 0 | 0 | 0 | 0 | 0 | 0 | 0 | 0 | 0 | 0 | 0 | 0 | 0 | 0 | 0 | 0 | 0 | 0 | 0 | 0 | 0 | 2.496 | 0 | 0 | 1 | 0
409 | 33266894 | 33270134 | 32905103 | 1 | 1 | 28875167 | 2 | 22.1-18-24 | СН-2012-2018.22. База. п.1-18-24 (183102) | Автомобили полупассажирские типа ГАЗ, грузоподъемность до 2 т | 1368 | 1011 | маш.-ч | маш.-ч | 1 | 0 | 1966147480 | 0.138 | 0 | 450.57 | 324.23 | 0 | 0 | 450.57 | 324.23 | 0 | 1 | 1 | 1 | 1 | 0 | 1 | 1 | 0 | 0 | 0.023 | )*6 | 0 | 2 | 33270138 | 1 | 0 | 112 | 0 | 0 | 0 | 0 | 0 | 0 | 0 | 0 | 0 | 0 | 0 | 0 | 0 | 0 | 0 | 0 | 0 | 0 | 0 | 0 | 0 | 0 | 0.7176 | 450.57 | 450.57 | 1 | 0
410 | 33266894 | 33270139 | 32893498 | 28875167 | 1 | 28875167 | 1 | 9999990008 |  | Трудозатраты рабочих | 1191 | 1013 | чел.-ч. | чел.-ч. | 1 | 0 | 476480486 | 0.72 | 0 | 0 | 0 | 0 | 0 | 0 | 0 | 0 | 1 | 1 | 1 | 1 | 0 | 1 | 1 | 0 | 0 | 0.12 | )*6 | 1 | 2 | 33270142 | 1 | 0 | 113 | 0 | 0 | 0 | 0 | 0 | 0 | 0 | 0 | 0 | 0 | 0 | 0 | 0 | 0 | 0 | 0 | 0 | 0 | 0 | 0 | 0 | 0 | 2.016 | 0 | 0 | 1 | 0
410 | 33266894 | 33270139 | 32905103 | 1 | 1 | 28875167 | 2 | 22.1-18-24 | СН-2012-2018.22. База. п.1-18-24 (183102) | Автомобили полупассажирские типа ГАЗ, грузоподъемность до 2 т | 1368 | 1011 | маш.-ч | маш.-ч | 1 | 0 | 1966147480 | 0.168 | 0 | 450.57 | 324.23 | 0 | 0 | 450.57 | 324.23 | 0 | 1 | 1 | 1 | 1 | 0 | 1 | 1 | 0 | 0 | 0.028 | )*6 | 0 | 2 | 33270143 | 1 | 0 | 114 | 0 | 0 | 0 | 0 | 0 | 0 | 0 | 0 | 0 | 0 | 0 | 0 | 0 | 0 | 0 | 0 | 0 | 0 | 0 | 0 | 0 | 0 | 0.4704 | 450.57 | 450.57 | 1 | 0
411 | 33266894 | 33270144 | 32893498 | 28875167 | 1 | 28875167 | 1 | 9999990008 |  | Трудозатраты рабочих | 1191 | 1013 | чел.-ч. | чел.-ч. | 1 | 0 | 476480486 | 0.3 | 0 | 0 | 0 | 0 | 0 | 0 | 0 | 0 | 1 | 1 | 1 | 1 | 0 | 1 | 1 | 0 | 0 | 0.05 | )*6 | 1 | 2 | 33270147 | 1 | 0 | 115 | 0 | 0 | 0 | 0 | 0 | 0 | 0 | 0 | 0 | 0 | 0 | 0 | 0 | 0 | 0 | 0 | 0 | 0 | 0 | 0 | 0 | 0 | 2.4 | 0 | 0 | 1 | 0
411 | 33266894 | 33270144 | 32905103 | 1 | 1 | 28875167 | 2 | 22.1-18-24 | СН-2012-2018.22. База. п.1-18-24 (183102) | Автомобили полупассажирские типа ГАЗ, грузоподъемность до 2 т | 1368 | 1011 | маш.-ч | маш.-ч | 1 | 0 | 1966147480 | 0.066 | 0 | 450.57 | 324.23 | 0 | 0 | 450.57 | 324.23 | 0 | 1 | 1 | 1 | 1 | 0 | 1 | 1 | 0 | 0 | 0.011 | )*6 | 0 | 2 | 33270148 | 1 | 0 | 116 | 0 | 0 | 0 | 0 | 0 | 0 | 0 | 0 | 0 | 0 | 0 | 0 | 0 | 0 | 0 | 0 | 0 | 0 | 0 | 0 | 0 | 0 | 0.528 | 450.57 | 450.57 | 1 | 0
412 | 33266894 | 33270149 | 32893498 | 28875167 | 1 | 28875167 | 1 | 9999990008 |  | Трудозатраты рабочих | 1191 | 1013 | чел.-ч. | чел.-ч. | 1 | 0 | 476480486 | 0.48 | 0 | 0 | 0 | 0 | 0 | 0 | 0 | 0 | 1 | 1 | 1 | 1 | 0 | 1 | 1 | 0 | 0 | 0.08 | )*6 | 1 | 2 | 33270152 | 1 | 0 | 117 | 0 | 0 | 0 | 0 | 0 | 0 | 0 | 0 | 0 | 0 | 0 | 0 | 0 | 0 | 0 | 0 | 0 | 0 | 0 | 0 | 0 | 0 | 1.296 | 0 | 0 | 1 | 0
412 | 33266894 | 33270149 | 32905103 | 1 | 1 | 28875167 | 2 | 22.1-18-24 | СН-2012-2018.22. База. п.1-18-24 (183102) | Автомобили полупассажирские типа ГАЗ, грузоподъемность до 2 т | 1368 | 1011 | маш.-ч | маш.-ч | 1 | 0 | 1966147480 | 0.138 | 0 | 450.57 | 324.23 | 0 | 0 | 450.57 | 324.23 | 0 | 1 | 1 | 1 | 1 | 0 | 1 | 1 | 0 | 0 | 0.023 | )*6 | 0 | 2 | 33270153 | 1 | 0 | 118 | 0 | 0 | 0 | 0 | 0 | 0 | 0 | 0 | 0 | 0 | 0 | 0 | 0 | 0 | 0 | 0 | 0 | 0 | 0 | 0 | 0 | 0 | 0.3726 | 450.57 | 450.57 | 1 | 0
413 | 33266894 | 33270154 | 32893498 | 28875167 | 1 | 28875167 | 1 | 9999990008 |  | Трудозатраты рабочих | 1191 | 1013 | чел.-ч. | чел.-ч. | 1 | 0 | 476480486 | 0.72 | 0 | 0 | 0 | 0 | 0 | 0 | 0 | 0 | 1 | 1 | 1 | 1 | 0 | 1 | 1 | 0 | 0 | 0.12 | )*6 | 1 | 2 | 33270157 | 1 | 0 | 119 | 0 | 0 | 0 | 0 | 0 | 0 | 0 | 0 | 0 | 0 | 0 | 0 | 0 | 0 | 0 | 0 | 0 | 0 | 0 | 0 | 0 | 0 | 23.04 | 0 | 0 | 1 | 0
413 | 33266894 | 33270154 | 32905103 | 1 | 1 | 28875167 | 2 | 22.1-18-24 | СН-2012-2018.22. База. п.1-18-24 (183102) | Автомобили полупассажирские типа ГАЗ, грузоподъемность до 2 т | 1368 | 1011 | маш.-ч | маш.-ч | 1 | 0 | 1966147480 | 0.168 | 0 | 450.57 | 324.23 | 0 | 0 | 450.57 | 324.23 | 0 | 1 | 1 | 1 | 1 | 0 | 1 | 1 | 0 | 0 | 0.028 | )*6 | 0 | 2 | 33270158 | 1 | 0 | 120 | 0 | 0 | 0 | 0 | 0 | 0 | 0 | 0 | 0 | 0 | 0 | 0 | 0 | 0 | 0 | 0 | 0 | 0 | 0 | 0 | 0 | 0 | 5.376 | 450.57 | 450.57 | 1 | 0
414 | 33266894 | 33270159 | 32893498 | 28875167 | 1 | 28875167 | 1 | 9999990008 |  | Трудозатраты рабочих | 1191 | 1013 | чел.-ч. | чел.-ч. | 1 | 0 | 476480486 | 0.58 | 0 | 0 | 0 | 0 | 0 | 0 | 0 | 0 | 1 | 1 | 1 | 1 | 0 | 1 | 1 | 0 | 0 | 0.29 | )*2 | 1 | 2 | 33270163 | 1 | 0 | 121 | 0 | 0 | 0 | 0 | 0 | 0 | 0 | 0 | 0 | 0 | 0 | 0 | 0 | 0 | 0 | 0 | 0 | 0 | 0 | 0 | 0 | 0 | 147.32 | 0 | 0 | 1 | 0
414 | 33266894 | 33270159 | 32905103 | 1 | 1 | 28875167 | 2 | 22.1-18-24 | СН-2012-2018.22. База. п.1-18-24 (183102) | Автомобили полупассажирские типа ГАЗ, грузоподъемность до 2 т | 1368 | 1011 | маш.-ч | маш.-ч | 1 | 0 | 1966147480 | 0.16 | 0 | 450.57 | 324.23 | 0 | 0 | 450.57 | 324.23 | 0 | 1 | 1 | 1 | 1 | 0 | 1 | 1 | 0 | 0 | 0.08 | )*2 | 0 | 2 | 33270164 | 1 | 0 | 122 | 0 | 0 | 0 | 0 | 0 | 0 | 0 | 0 | 0 | 0 | 0 | 0 | 0 | 0 | 0 | 0 | 0 | 0 | 0 | 0 | 0 | 0 | 40.64 | 450.57 | 450.57 | 1 | 0
414 | 33266894 | 33270159 | 32907227 | 1 | 1 | 28875167 | 3 | 21.1-25-135 | СН-2012-2018.21. База. Р.1, о.25, поз.135 | Лента из "Фторопласт-4" | 1346 | 1009 | кг | кг | 1 | 0 | 717541354 | 0.01 | 1399.08 | 0 | 0 | 0 | 1399.08 | 0 | 0 | 0 | 1 | 1 | 1 | 1 | 0 | 1 | 1 | 0 | 0 | 0.005 | )*2 | 0 | 2 | 33270165 | 1 | 0 | 123 | 0 | 0 | 0 | 0 | 0 | 0 | 0 | 0 | 0 | 0 | 0 | 0 | 0 | 0 | 0 | 0 | 0 | 0 | 0 | 0 | 0 | 0 | 2.54 | 1399.08 | 1399.08 | 1 | 0
415 | 33266894 | 33270166 | 32893498 | 28875167 | 1 | 28875167 | 1 | 9999990008 |  | Трудозатраты рабочих | 1191 | 1013 | чел.-ч. | чел.-ч. | 1 | 0 | 476480486 | 0.64 | 0 | 0 | 0 | 0 | 0 | 0 | 0 | 0 | 1 | 1 | 1 | 1 | 0 | 1 | 1 | 0 | 0 | 0.32 | )*2 | 1 | 2 | 33270170 | 1 | 0 | 124 | 0 | 0 | 0 | 0 | 0 | 0 | 0 | 0 | 0 | 0 | 0 | 0 | 0 | 0 | 0 | 0 | 0 | 0 | 0 | 0 | 0 | 0 | 41.6 | 0 | 0 | 1 | 0
415 | 33266894 | 33270166 | 32905103 | 1 | 1 | 28875167 | 2 | 22.1-18-24 | СН-2012-2018.22. База. п.1-18-24 (183102) | Автомобили полупассажирские типа ГАЗ, грузоподъемность до 2 т | 1368 | 1011 | маш.-ч | маш.-ч | 1 | 0 | 1966147480 | 0.16 | 0 | 450.57 | 324.23 | 0 | 0 | 450.57 | 324.23 | 0 | 1 | 1 | 1 | 1 | 0 | 1 | 1 | 0 | 0 | 0.08 | )*2 | 0 | 2 | 33270171 | 1 | 0 | 125 | 0 | 0 | 0 | 0 | 0 | 0 | 0 | 0 | 0 | 0 | 0 | 0 | 0 | 0 | 0 | 0 | 0 | 0 | 0 | 0 | 0 | 0 | 10.4 | 450.57 | 450.57 | 1 | 0
415 | 33266894 | 33270166 | 32907227 | 1 | 1 | 28875167 | 3 | 21.1-25-135 | СН-2012-2018.21. База. Р.1, о.25, поз.135 | Лента из "Фторопласт-4" | 1346 | 1009 | кг | кг | 1 | 0 | 717541354 | 0.02 | 1399.08 | 0 | 0 | 0 | 1399.08 | 0 | 0 | 0 | 1 | 1 | 1 | 1 | 0 | 1 | 1 | 0 | 0 | 0.01 | )*2 | 0 | 2 | 33270172 | 1 | 0 | 126 | 0 | 0 | 0 | 0 | 0 | 0 | 0 | 0 | 0 | 0 | 0 | 0 | 0 | 0 | 0 | 0 | 0 | 0 | 0 | 0 | 0 | 0 | 1.3 | 1399.08 | 1399.08 | 1 | 0
416 | 33266894 | 33270173 | 32893498 | 28875167 | 1 | 28875167 | 1 | 9999990008 |  | Трудозатраты рабочих | 1191 | 1013 | чел.-ч. | чел.-ч. | 1 | 0 | 476480486 | 0.66 | 0 | 0 | 0 | 0 | 0 | 0 | 0 | 0 | 1 | 1 | 1 | 1 | 0 | 1 | 1 | 0 | 0 | 0.33 | )*2 | 1 | 2 | 33270177 | 1 | 0 | 127 | 0 | 0 | 0 | 0 | 0 | 0 | 0 | 0 | 0 | 0 | 0 | 0 | 0 | 0 | 0 | 0 | 0 | 0 | 0 | 0 | 0 | 0 | 8.58 | 0 | 0 | 1 | 0
416 | 33266894 | 33270173 | 32905103 | 1 | 1 | 28875167 | 2 | 22.1-18-24 | СН-2012-2018.22. База. п.1-18-24 (183102) | Автомобили полупассажирские типа ГАЗ, грузоподъемность до 2 т | 1368 | 1011 | маш.-ч | маш.-ч | 1 | 0 | 1966147480 | 0.16 | 0 | 450.57 | 324.23 | 0 | 0 | 450.57 | 324.23 | 0 | 1 | 1 | 1 | 1 | 0 | 1 | 1 | 0 | 0 | 0.08 | )*2 | 0 | 2 | 33270178 | 1 | 0 | 128 | 0 | 0 | 0 | 0 | 0 | 0 | 0 | 0 | 0 | 0 | 0 | 0 | 0 | 0 | 0 | 0 | 0 | 0 | 0 | 0 | 0 | 0 | 2.08 | 450.57 | 450.57 | 1 | 0
416 | 33266894 | 33270173 | 32907227 | 1 | 1 | 28875167 | 3 | 21.1-25-135 | СН-2012-2018.21. База. Р.1, о.25, поз.135 | Лента из "Фторопласт-4" | 1346 | 1009 | кг | кг | 1 | 0 | 717541354 | 0.04 | 1399.08 | 0 | 0 | 0 | 1399.08 | 0 | 0 | 0 | 1 | 1 | 1 | 1 | 0 | 1 | 1 | 0 | 0 | 0.02 | )*2 | 0 | 2 | 33270179 | 1 | 0 | 129 | 0 | 0 | 0 | 0 | 0 | 0 | 0 | 0 | 0 | 0 | 0 | 0 | 0 | 0 | 0 | 0 | 0 | 0 | 0 | 0 | 0 | 0 | 0.52 | 1399.08 | 1399.08 | 1 | 0
417 | 33266894 | 33270180 | 32893498 | 28875167 | 1 | 28875167 | 1 | 9999990008 |  | Трудозатраты рабочих | 1191 | 1013 | чел.-ч. | чел.-ч. | 1 | 0 | 476480486 | 0.76 | 0 | 0 | 0 | 0 | 0 | 0 | 0 | 0 | 1 | 1 | 1 | 1 | 0 | 1 | 1 | 0 | 0 | 0.38 | )*2 | 1 | 2 | 33270184 | 1 | 0 | 130 | 0 | 0 | 0 | 0 | 0 | 0 | 0 | 0 | 0 | 0 | 0 | 0 | 0 | 0 | 0 | 0 | 0 | 0 | 0 | 0 | 0 | 0 | 24.32 | 0 | 0 | 1 | 0
417 | 33266894 | 33270180 | 32905103 | 1 | 1 | 28875167 | 2 | 22.1-18-24 | СН-2012-2018.22. База. п.1-18-24 (183102) | Автомобили полупассажирские типа ГАЗ, грузоподъемность до 2 т | 1368 | 1011 | маш.-ч | маш.-ч | 1 | 0 | 1966147480 | 0.18 | 0 | 450.57 | 324.23 | 0 | 0 | 450.57 | 324.23 | 0 | 1 | 1 | 1 | 1 | 0 | 1 | 1 | 0 | 0 | 0.09 | )*2 | 0 | 2 | 33270185 | 1 | 0 | 131 | 0 | 0 | 0 | 0 | 0 | 0 | 0 | 0 | 0 | 0 | 0 | 0 | 0 | 0 | 0 | 0 | 0 | 0 | 0 | 0 | 0 | 0 | 5.76 | 450.57 | 450.57 | 1 | 0
417 | 33266894 | 33270180 | 32907227 | 1 | 1 | 28875167 | 3 | 21.1-25-135 | СН-2012-2018.21. База. Р.1, о.25, поз.135 | Лента из "Фторопласт-4" | 1346 | 1009 | кг | кг | 1 | 0 | 717541354 | 0.08 | 1399.08 | 0 | 0 | 0 | 1399.08 | 0 | 0 | 0 | 1 | 1 | 1 | 1 | 0 | 1 | 1 | 0 | 0 | 0.04 | )*2 | 0 | 2 | 33270186 | 1 | 0 | 132 | 0 | 0 | 0 | 0 | 0 | 0 | 0 | 0 | 0 | 0 | 0 | 0 | 0 | 0 | 0 | 0 | 0 | 0 | 0 | 0 | 0 | 0 | 2.56 | 1399.08 | 1399.08 | 1 | 0
418 | 33266894 | 33270187 | 32893498 | 28875167 | 1 | 28875167 | 1 | 9999990008 |  | Трудозатраты рабочих | 1191 | 1013 | чел.-ч. | чел.-ч. | 1 | 0 | 476480486 | 2.56 | 0 | 0 | 0 | 0 | 0 | 0 | 0 | 0 | 1 | 1 | 1 | 1 | 0 | 1 | 1 | 0 | 0 | 1.28 | )*2 | 1 | 2 | 33270192 | 1 | 0 | 133 | 0 | 0 | 0 | 0 | 0 | 0 | 0 | 0 | 0 | 0 | 0 | 0 | 0 | 0 | 0 | 0 | 0 | 0 | 0 | 0 | 0 | 0 | 64 | 0 | 0 | 1 | 0
418 | 33266894 | 33270187 | 32905103 | 1 | 1 | 28875167 | 2 | 22.1-18-24 | СН-2012-2018.22. База. п.1-18-24 (183102) | Автомобили полупассажирские типа ГАЗ, грузоподъемность до 2 т | 1368 | 1011 | маш.-ч | маш.-ч | 1 | 0 | 1966147480 | 1.06 | 0 | 450.57 | 324.23 | 0 | 0 | 450.57 | 324.23 | 0 | 1 | 1 | 1 | 1 | 0 | 1 | 1 | 0 | 0 | 0.53 | )*2 | 0 | 2 | 33270193 | 1 | 0 | 134 | 0 | 0 | 0 | 0 | 0 | 0 | 0 | 0 | 0 | 0 | 0 | 0 | 0 | 0 | 0 | 0 | 0 | 0 | 0 | 0 | 0 | 0 | 26.5 | 450.57 | 450.57 | 1 | 0
418 | 33266894 | 33270187 | 32906947 | 1 | 1 | 28875167 | 3 | 21.1-20-7 | СН-2012-2018.21. База. Р.1, о.20, поз.7 | Ветошь | 1346 | 1009 | кг | кг | 1 | 0 | -613561335 | 0.01 | 28.66 | 0 | 0 | 0 | 28.66 | 0 | 0 | 0 | 1 | 1 | 1 | 1 | 0 | 1 | 1 | 0 | 0 | 0.005 | )*2 | 0 | 2 | 33270194 | 1 | 0 | 135 | 0 | 0 | 0 | 0 | 0 | 0 | 0 | 0 | 0 | 0 | 0 | 0 | 0 | 0 | 0 | 0 | 0 | 0 | 0 | 0 | 0 | 0 | 0.25 | 28.66 | 28.66 | 1 | 0
418 | 33266894 | 33270187 | 32907114 | 1 | 1 | 28875167 | 3 | 21.1-25-3 | СН-2012-2018.21. База. Р.1, о.25, поз.3 | Аэрозоль техническая универсального назначения WD-40 | 1296 | 1002 | л | л | 1 | 0 | 885168114 | 0.002 | 927.27 | 0 | 0 | 0 | 927.27 | 0 | 0 | 0 | 1 | 1 | 1 | 1 | 0 | 1 | 1 | 0 | 0 | 0.001 | )*2 | 0 | 2 | 33270195 | 1 | 0 | 136 | 0 | 0 | 0 | 0 | 0 | 0 | 0 | 0 | 0 | 0 | 0 | 0 | 0 | 0 | 0 | 0 | 0 | 0 | 0 | 0 | 0 | 0 | 0.05 | 927.27 | 927.27 | 1 | 0
419 | 33266894 | 33274712 | 32893498 | 28875167 | 1 | 28875167 | 1 | 9999990008 |  | Трудозатраты рабочих | 1191 | 1013 | чел.-ч. | чел.-ч. | 1 | 0 | 476480486 | 0.4 | 0 | 0 | 0 | 0 | 0 | 0 | 0 | 0 | 1 | 1 | 1 | 1 | 0 | 1 | 1 | 0 | 0 | 0.1 | )*4 | 1 | 2 | 33274713 | 1 | 0 | 137 | 0 | 0 | 0 | 0 | 0 | 0 | 0 | 0 | 0 | 0 | 0 | 0 | 0 | 0 | 0 | 0 | 0 | 0 | 0 | 0 | 0 | 0 | 20 | 0 | 0 | 1 | 0
419 | 33266894 | 33274712 | 32905103 | 1 | 1 | 28875167 | 2 | 22.1-18-24 | СН-2012-2018.22. База. п.1-18-24 (183102) | Автомобили полупассажирские типа ГАЗ, грузоподъемность до 2 т | 1368 | 1011 | маш.-ч | маш.-ч | 1 | 0 | 1966147480 | 0.04 | 0 | 450.57 | 324.23 | 0 | 0 | 450.57 | 324.23 | 0 | 1 | 1 | 1 | 1 | 0 | 1 | 1 | 0 | 0 | 0.01 | )*4 | 0 | 2 | 33274714 | 1 | 0 | 138 | 0 | 0 | 0 | 0 | 0 | 0 | 0 | 0 | 0 | 0 | 0 | 0 | 0 | 0 | 0 | 0 | 0 | 0 | 0 | 0 | 0 | 0 | 2 | 450.57 | 450.57 | 1 | 0
419 | 33266894 | 33274712 | 32895092 | 28875167 | 1 | 28875167 | 3 | 21.1-16-10 |  | Ацетон синтетический технический | 1346 | 1009 | кг | кг | 1 | 0 | -386688568 | 0.008 | 62.43 | 0 | 0 | 0 | 62.4298 | 0 | 0 | 0 | 1 | 1 | 1 | 1 | 0 | 1 | 1 | 0 | 0 | 0.002 | )*4 | 0 | 2 | 33274717 | 1 | 0 | 139 | 0 | 0 | 0 | 0 | 0 | 0 | 0 | 0 | 0 | 0 | 0 | 0 | 0 | 0 | 0 | 0 | 0 | 0 | 0 | 0 | 0 | 0 | 0.4 | 62.43 | 62.4298 | 1 | 0
419 | 33266894 | 33274712 | 32906900 | 1 | 1 | 28875167 | 3 | 21.1-16-104 | СН-2012-2018.21. База. Р.1, о.16, поз.104 | Спирт этиловый технический | 1346 | 1009 | кг | кг | 1 | 0 | 1155169694 | 0.016 | 332.78 | 0 | 0 | 0 | 332.78 | 0 | 0 | 0 | 1 | 1 | 1 | 1 | 0 | 1 | 1 | 0 | 0 | 0.004 | )*4 | 0 | 2 | 33274715 | 1 | 0 | 140 | 0 | 0 | 0 | 0 | 0 | 0 | 0 | 0 | 0 | 0 | 0 | 0 | 0 | 0 | 0 | 0 | 0 | 0 | 0 | 0 | 0 | 0 | 0.8 | 332.78 | 332.78 | 1 | 0
419 | 33266894 | 33274712 | 32906941 | 1 | 1 | 28875167 | 3 | 21.1-20-1 | СН-2012-2018.21. База. Р.1, о.20, поз.1 | Бязь | 1327 | 1005 | м2 | м2 | 1 | 0 | 1076771251 | 0.08 | 40.01 | 0 | 0 | 0 | 40.01 | 0 | 0 | 0 | 1 | 1 | 1 | 1 | 0 | 1 | 1 | 0 | 0 | 0.02 | )*4 | 0 | 2 | 33274716 | 1 | 0 | 141 | 0 | 0 | 0 | 0 | 0 | 0 | 0 | 0 | 0 | 0 | 0 | 0 | 0 | 0 | 0 | 0 | 0 | 0 | 0 | 0 | 0 | 0 | 4 | 40.01 | 40.01 | 1 | 0
454 | 33266894 | 33270196 | 32893498 | 28875167 | 1 | 28875167 | 1 | 9999990008 |  | Трудозатраты рабочих | 1191 | 1013 | чел.-ч. | чел.-ч. | 1 | 0 | 476480486 | 6.24 | 0 | 0 | 0 | 0 | 0 | 0 | 0 | 0 | 1 | 1 | 1 | 1 | 0 | 1 | 1 | 0 | 0 | 0.12 | )*52 | 1 | 2 | 33270199 | 1 | 0 | 142 | 0 | 0 | 0 | 0 | 0 | 0 | 0 | 0 | 0 | 0 | 0 | 0 | 0 | 0 | 0 | 0 | 0 | 0 | 0 | 0 | 0 | 0 | 62.4 | 0 | 0 | 1 | 0
454 | 33266894 | 33270196 | 32905103 | 1 | 1 | 28875167 | 2 | 22.1-18-24 | СН-2012-2018.22. База. п.1-18-24 (183102) | Автомобили полупассажирские типа ГАЗ, грузоподъемность до 2 т | 1368 | 1011 | маш.-ч | маш.-ч | 1 | 0 | 1966147480 | 1.456 | 0 | 450.57 | 324.23 | 0 | 0 | 450.57 | 324.23 | 0 | 1 | 1 | 1 | 1 | 0 | 1 | 1 | 0 | 0 | 0.028 | )*52 | 0 | 2 | 33270200 | 1 | 0 | 143 | 0 | 0 | 0 | 0 | 0 | 0 | 0 | 0 | 0 | 0 | 0 | 0 | 0 | 0 | 0 | 0 | 0 | 0 | 0 | 0 | 0 | 0 | 14.56 | 450.57 | 450.57 | 1 | 0
455 | 33266894 | 33270201 | 32893498 | 28875167 | 1 | 28875167 | 1 | 9999990008 |  | Трудозатраты рабочих | 1191 | 1013 | чел.-ч. | чел.-ч. | 1 | 0 | 476480486 | 0.72 | 0 | 0 | 0 | 0 | 0 | 0 | 0 | 0 | 1 | 1 | 1 | 1 | 0 | 1 | 1 | 0 | 0 | 0.12 | )*6 | 1 | 2 | 33270204 | 1 | 0 | 144 | 0 | 0 | 0 | 0 | 0 | 0 | 0 | 0 | 0 | 0 | 0 | 0 | 0 | 0 | 0 | 0 | 0 | 0 | 0 | 0 | 0 | 0 | 20.232 | 0 | 0 | 1 | 0
455 | 33266894 | 33270201 | 32905103 | 1 | 1 | 28875167 | 2 | 22.1-18-24 | СН-2012-2018.22. База. п.1-18-24 (183102) | Автомобили полупассажирские типа ГАЗ, грузоподъемность до 2 т | 1368 | 1011 | маш.-ч | маш.-ч | 1 | 0 | 1966147480 | 0.168 | 0 | 450.57 | 324.23 | 0 | 0 | 450.57 | 324.23 | 0 | 1 | 1 | 1 | 1 | 0 | 1 | 1 | 0 | 0 | 0.028 | )*6 | 0 | 2 | 33270205 | 1 | 0 | 145 | 0 | 0 | 0 | 0 | 0 | 0 | 0 | 0 | 0 | 0 | 0 | 0 | 0 | 0 | 0 | 0 | 0 | 0 | 0 | 0 | 0 | 0 | 4.7208 | 450.57 | 450.57 | 1 | 0
456 | 33266894 | 33270206 | 32893498 | 28875167 | 1 | 28875167 | 1 | 9999990008 |  | Трудозатраты рабочих | 1191 | 1013 | чел.-ч. | чел.-ч. | 1 | 0 | 476480486 | 0.3 | 0 | 0 | 0 | 0 | 0 | 0 | 0 | 0 | 1 | 1 | 1 | 1 | 0 | 1 | 1 | 0 | 0 | 0.05 | )*6 | 1 | 2 | 33270209 | 1 | 0 | 146 | 0 | 0 | 0 | 0 | 0 | 0 | 0 | 0 | 0 | 0 | 0 | 0 | 0 | 0 | 0 | 0 | 0 | 0 | 0 | 0 | 0 | 0 | 8.52 | 0 | 0 | 1 | 0
456 | 33266894 | 33270206 | 32905103 | 1 | 1 | 28875167 | 2 | 22.1-18-24 | СН-2012-2018.22. База. п.1-18-24 (183102) | Автомобили полупассажирские типа ГАЗ, грузоподъемность до 2 т | 1368 | 1011 | маш.-ч | маш.-ч | 1 | 0 | 1966147480 | 0.066 | 0 | 450.57 | 324.23 | 0 | 0 | 450.57 | 324.23 | 0 | 1 | 1 | 1 | 1 | 0 | 1 | 1 | 0 | 0 | 0.011 | )*6 | 0 | 2 | 33270210 | 1 | 0 | 147 | 0 | 0 | 0 | 0 | 0 | 0 | 0 | 0 | 0 | 0 | 0 | 0 | 0 | 0 | 0 | 0 | 0 | 0 | 0 | 0 | 0 | 0 | 1.8744 | 450.57 | 450.57 | 1 | 0
457 | 33266894 | 33270211 | 32893498 | 28875167 | 1 | 28875167 | 1 | 9999990008 |  | Трудозатраты рабочих | 1191 | 1013 | чел.-ч. | чел.-ч. | 1 | 0 | 476480486 | 0.72 | 0 | 0 | 0 | 0 | 0 | 0 | 0 | 0 | 1 | 1 | 1 | 1 | 0 | 1 | 1 | 0 | 0 | 0.12 | )*6 | 1 | 2 | 33270214 | 1 | 0 | 148 | 0 | 0 | 0 | 0 | 0 | 0 | 0 | 0 | 0 | 0 | 0 | 0 | 0 | 0 | 0 | 0 | 0 | 0 | 0 | 0 | 0 | 0 | 4.32 | 0 | 0 | 1 | 0
457 | 33266894 | 33270211 | 32905103 | 1 | 1 | 28875167 | 2 | 22.1-18-24 | СН-2012-2018.22. База. п.1-18-24 (183102) | Автомобили полупассажирские типа ГАЗ, грузоподъемность до 2 т | 1368 | 1011 | маш.-ч | маш.-ч | 1 | 0 | 1966147480 | 0.168 | 0 | 450.57 | 324.23 | 0 | 0 | 450.57 | 324.23 | 0 | 1 | 1 | 1 | 1 | 0 | 1 | 1 | 0 | 0 | 0.028 | )*6 | 0 | 2 | 33270215 | 1 | 0 | 149 | 0 | 0 | 0 | 0 | 0 | 0 | 0 | 0 | 0 | 0 | 0 | 0 | 0 | 0 | 0 | 0 | 0 | 0 | 0 | 0 | 0 | 0 | 1.008 | 450.57 | 450.57 | 1 | 0
496 | 33266894 | 33270216 | 32893498 | 28875167 | 1 | 28875167 | 1 | 9999990008 |  | Трудозатраты рабочих | 1191 | 1013 | чел.-ч. | чел.-ч. | 1 | 0 | 476480486 | 0.03 | 0 | 0 | 0 | 0 | 0 | 0 | 0 | 0 | 1 | 1 | 1 | 1 | 0 | 1 | 0 | 0 | 0 | 0.03 |  | 1 | 2 | 33270219 | 1 | 0 | 150 | 0 | 0 | 0 | 0 | 0 | 0 | 0 | 0 | 0 | 0 | 0 | 0 | 0 | 0 | 0 | 0 | 0 | 0 | 0 | 0 | 0 | 0 | 2.55 | 0 | 0 | 1 | 0
496 | 33266894 | 33270216 | 32905103 | 1 | 1 | 28875167 | 2 | 22.1-18-24 | СН-2012-2018.22. База. п.1-18-24 (183102) | Автомобили полупассажирские типа ГАЗ, грузоподъемность до 2 т | 1368 | 1011 | маш.-ч | маш.-ч | 1 | 0 | 1966147480 | 0.005 | 0 | 450.57 | 324.23 | 0 | 0 | 450.57 | 324.23 | 0 | 1 | 1 | 1 | 1 | 0 | 1 | 0 | 0 | 0 | 0.005 |  | 0 | 2 | 33270220 | 1 | 0 | 151 | 0 | 0 | 0 | 0 | 0 | 0 | 0 | 0 | 0 | 0 | 0 | 0 | 0 | 0 | 0 | 0 | 0 | 0 | 0 | 0 | 0 | 0 | 0.425 | 450.57 | 450.57 | 1 | 0
497 | 33266894 | 33270221 | 32893498 | 28875167 | 1 | 28875167 | 1 | 9999990008 |  | Трудозатраты рабочих | 1191 | 1013 | чел.-ч. | чел.-ч. | 1 | 0 | 476480486 | 0.04 | 0 | 0 | 0 | 0 | 0 | 0 | 0 | 0 | 1 | 1 | 1 | 1 | 0 | 1 | 0 | 0 | 0 | 0.04 |  | 1 | 2 | 33270224 | 1 | 0 | 152 | 0 | 0 | 0 | 0 | 0 | 0 | 0 | 0 | 0 | 0 | 0 | 0 | 0 | 0 | 0 | 0 | 0 | 0 | 0 | 0 | 0 | 0 | 4.4 | 0 | 0 | 1 | 0
497 | 33266894 | 33270221 | 32905103 | 1 | 1 | 28875167 | 2 | 22.1-18-24 | СН-2012-2018.22. База. п.1-18-24 (183102) | Автомобили полупассажирские типа ГАЗ, грузоподъемность до 2 т | 1368 | 1011 | маш.-ч | маш.-ч | 1 | 0 | 1966147480 | 0.01 | 0 | 450.57 | 324.23 | 0 | 0 | 450.57 | 324.23 | 0 | 1 | 1 | 1 | 1 | 0 | 1 | 0 | 0 | 0 | 0.01 |  | 0 | 2 | 33270225 | 1 | 0 | 153 | 0 | 0 | 0 | 0 | 0 | 0 | 0 | 0 | 0 | 0 | 0 | 0 | 0 | 0 | 0 | 0 | 0 | 0 | 0 | 0 | 0 | 0 | 1.1 | 450.57 | 450.57 | 1 | 0
498 | 33266894 | 33270226 | 32893498 | 28875167 | 1 | 28875167 | 1 | 9999990008 |  | Трудозатраты рабочих | 1191 | 1013 | чел.-ч. | чел.-ч. | 1 | 0 | 476480486 | 0.04 | 0 | 0 | 0 | 0 | 0 | 0 | 0 | 0 | 1 | 1 | 1 | 1 | 0 | 1 | 0 | 0 | 0 | 0.04 |  | 1 | 2 | 33270229 | 1 | 0 | 154 | 0 | 0 | 0 | 0 | 0 | 0 | 0 | 0 | 0 | 0 | 0 | 0 | 0 | 0 | 0 | 0 | 0 | 0 | 0 | 0 | 0 | 0 | 1.2 | 0 | 0 | 1 | 0
498 | 33266894 | 33270226 | 32905103 | 1 | 1 | 28875167 | 2 | 22.1-18-24 | СН-2012-2018.22. База. п.1-18-24 (183102) | Автомобили полупассажирские типа ГАЗ, грузоподъемность до 2 т | 1368 | 1011 | маш.-ч | маш.-ч | 1 | 0 | 1966147480 | 0.01 | 0 | 450.57 | 324.23 | 0 | 0 | 450.57 | 324.23 | 0 | 1 | 1 | 1 | 1 | 0 | 1 | 0 | 0 | 0 | 0.01 |  | 0 | 2 | 33270230 | 1 | 0 | 155 | 0 | 0 | 0 | 0 | 0 | 0 | 0 | 0 | 0 | 0 | 0 | 0 | 0 | 0 | 0 | 0 | 0 | 0 | 0 | 0 | 0 | 0 | 0.3 | 450.57 | 450.57 | 1 | 0
499 | 33266894 | 33270231 | 32893498 | 28875167 | 1 | 28875167 | 1 | 9999990008 |  | Трудозатраты рабочих | 1191 | 1013 | чел.-ч. | чел.-ч. | 1 | 0 | 476480486 | 0.04 | 0 | 0 | 0 | 0 | 0 | 0 | 0 | 0 | 1 | 1 | 1 | 1 | 0 | 1 | 0 | 0 | 0 | 0.04 |  | 1 | 2 | 33270234 | 1 | 0 | 156 | 0 | 0 | 0 | 0 | 0 | 0 | 0 | 0 | 0 | 0 | 0 | 0 | 0 | 0 | 0 | 0 | 0 | 0 | 0 | 0 | 0 | 0 | 0.36 | 0 | 0 | 1 | 0
499 | 33266894 | 33270231 | 32905103 | 1 | 1 | 28875167 | 2 | 22.1-18-24 | СН-2012-2018.22. База. п.1-18-24 (183102) | Автомобили полупассажирские типа ГАЗ, грузоподъемность до 2 т | 1368 | 1011 | маш.-ч | маш.-ч | 1 | 0 | 1966147480 | 0.01 | 0 | 450.57 | 324.23 | 0 | 0 | 450.57 | 324.23 | 0 | 1 | 1 | 1 | 1 | 0 | 1 | 0 | 0 | 0 | 0.01 |  | 0 | 2 | 33270235 | 1 | 0 | 157 | 0 | 0 | 0 | 0 | 0 | 0 | 0 | 0 | 0 | 0 | 0 | 0 | 0 | 0 | 0 | 0 | 0 | 0 | 0 | 0 | 0 | 0 | 0.09 | 450.57 | 450.57 | 1 | 0
500 | 33266894 | 33270236 | 32893498 | 28875167 | 1 | 28875167 | 1 | 9999990008 |  | Трудозатраты рабочих | 1191 | 1013 | чел.-ч. | чел.-ч. | 1 | 0 | 476480486 | 0.05 | 0 | 0 | 0 | 0 | 0 | 0 | 0 | 0 | 1 | 1 | 1 | 1 | 0 | 1 | 0 | 0 | 0 | 0.05 |  | 1 | 2 | 33270239 | 1 | 0 | 158 | 0 | 0 | 0 | 0 | 0 | 0 | 0 | 0 | 0 | 0 | 0 | 0 | 0 | 0 | 0 | 0 | 0 | 0 | 0 | 0 | 0 | 0 | 0.06 | 0 | 0 | 1 | 0
500 | 33266894 | 33270236 | 32905103 | 1 | 1 | 28875167 | 2 | 22.1-18-24 | СН-2012-2018.22. База. п.1-18-24 (183102) | Автомобили полупассажирские типа ГАЗ, грузоподъемность до 2 т | 1368 | 1011 | маш.-ч | маш.-ч | 1 | 0 | 1966147480 | 0.011 | 0 | 450.57 | 324.23 | 0 | 0 | 450.57 | 324.23 | 0 | 1 | 1 | 1 | 1 | 0 | 1 | 0 | 0 | 0 | 0.011 |  | 0 | 2 | 33270240 | 1 | 0 | 159 | 0 | 0 | 0 | 0 | 0 | 0 | 0 | 0 | 0 | 0 | 0 | 0 | 0 | 0 | 0 | 0 | 0 | 0 | 0 | 0 | 0 | 0 | 0.0132 | 450.57 | 450.57 | 1 | 0
501 | 33266894 | 33270241 | 32893498 | 28875167 | 1 | 28875167 | 1 | 9999990008 |  | Трудозатраты рабочих | 1191 | 1013 | чел.-ч. | чел.-ч. | 1 | 0 | 476480486 | 0.08 | 0 | 0 | 0 | 0 | 0 | 0 | 0 | 0 | 1 | 1 | 1 | 1 | 0 | 1 | 0 | 0 | 0 | 0.08 |  | 1 | 2 | 33270244 | 1 | 0 | 160 | 0 | 0 | 0 | 0 | 0 | 0 | 0 | 0 | 0 | 0 | 0 | 0 | 0 | 0 | 0 | 0 | 0 | 0 | 0 | 0 | 0 | 0 | 0.96 | 0 | 0 | 1 | 0
501 | 33266894 | 33270241 | 32905103 | 1 | 1 | 28875167 | 2 | 22.1-18-24 | СН-2012-2018.22. База. п.1-18-24 (183102) | Автомобили полупассажирские типа ГАЗ, грузоподъемность до 2 т | 1368 | 1011 | маш.-ч | маш.-ч | 1 | 0 | 1966147480 | 0.023 | 0 | 450.57 | 324.23 | 0 | 0 | 450.57 | 324.23 | 0 | 1 | 1 | 1 | 1 | 0 | 1 | 0 | 0 | 0 | 0.023 |  | 0 | 2 | 33270245 | 1 | 0 | 161 | 0 | 0 | 0 | 0 | 0 | 0 | 0 | 0 | 0 | 0 | 0 | 0 | 0 | 0 | 0 | 0 | 0 | 0 | 0 | 0 | 0 | 0 | 0.276 | 450.57 | 450.57 | 1 | 0
502 | 33266894 | 33270246 | 32893498 | 28875167 | 1 | 28875167 | 1 | 9999990008 |  | Трудозатраты рабочих | 1191 | 1013 | чел.-ч. | чел.-ч. | 1 | 0 | 476480486 | 0.1 | 0 | 0 | 0 | 0 | 0 | 0 | 0 | 0 | 1 | 1 | 1 | 1 | 0 | 1 | 0 | 0 | 0 | 0.1 |  | 1 | 2 | 33270249 | 1 | 0 | 162 | 0 | 0 | 0 | 0 | 0 | 0 | 0 | 0 | 0 | 0 | 0 | 0 | 0 | 0 | 0 | 0 | 0 | 0 | 0 | 0 | 0 | 0 | 1.1 | 0 | 0 | 1 | 0
502 | 33266894 | 33270246 | 32905103 | 1 | 1 | 28875167 | 2 | 22.1-18-24 | СН-2012-2018.22. База. п.1-18-24 (183102) | Автомобили полупассажирские типа ГАЗ, грузоподъемность до 2 т | 1368 | 1011 | маш.-ч | маш.-ч | 1 | 0 | 1966147480 | 0.02 | 0 | 450.57 | 324.23 | 0 | 0 | 450.57 | 324.23 | 0 | 1 | 1 | 1 | 1 | 0 | 1 | 0 | 0 | 0 | 0.02 |  | 0 | 2 | 33270250 | 1 | 0 | 163 | 0 | 0 | 0 | 0 | 0 | 0 | 0 | 0 | 0 | 0 | 0 | 0 | 0 | 0 | 0 | 0 | 0 | 0 | 0 | 0 | 0 | 0 | 0.22 | 450.57 | 450.57 | 1 | 0
503 | 33266894 | 33270251 | 32893498 | 28875167 | 1 | 28875167 | 1 | 9999990008 |  | Трудозатраты рабочих | 1191 | 1013 | чел.-ч. | чел.-ч. | 1 | 0 | 476480486 | 0.12 | 0 | 0 | 0 | 0 | 0 | 0 | 0 | 0 | 1 | 1 | 1 | 1 | 0 | 1 | 0 | 0 | 0 | 0.12 |  | 1 | 2 | 33270254 | 1 | 0 | 164 | 0 | 0 | 0 | 0 | 0 | 0 | 0 | 0 | 0 | 0 | 0 | 0 | 0 | 0 | 0 | 0 | 0 | 0 | 0 | 0 | 0 | 0 | 1.68 | 0 | 0 | 1 | 0
503 | 33266894 | 33270251 | 32905103 | 1 | 1 | 28875167 | 2 | 22.1-18-24 | СН-2012-2018.22. База. п.1-18-24 (183102) | Автомобили полупассажирские типа ГАЗ, грузоподъемность до 2 т | 1368 | 1011 | маш.-ч | маш.-ч | 1 | 0 | 1966147480 | 0.028 | 0 | 450.57 | 324.23 | 0 | 0 | 450.57 | 324.23 | 0 | 1 | 1 | 1 | 1 | 0 | 1 | 0 | 0 | 0 | 0.028 |  | 0 | 2 | 33270255 | 1 | 0 | 165 | 0 | 0 | 0 | 0 | 0 | 0 | 0 | 0 | 0 | 0 | 0 | 0 | 0 | 0 | 0 | 0 | 0 | 0 | 0 | 0 | 0 | 0 | 0.392 | 450.57 | 450.57 | 1 | 0
538 | 33266894 | 33270256 | 32893498 | 28875167 | 1 | 28875167 | 1 | 9999990008 |  | Трудозатраты рабочих | 1191 | 1013 | чел.-ч. | чел.-ч. | 1 | 0 | 476480486 | 1.54 | 0 | 0 | 0 | 0 | 0 | 0 | 0 | 0 | 1 | 1 | 1 | 1 | 0 | 1 | 0 | 0 | 0 | 1.54 |  | 1 | 2 | 33270258 | 1 | 0 | 166 | 0 | 0 | 0 | 0 | 0 | 0 | 0 | 0 | 0 | 0 | 0 | 0 | 0 | 0 | 0 | 0 | 0 | 0 | 0 | 0 | 0 | 0 | 1.54 | 0 | 0 | 1 | 0
539 | 33266894 | 33270259 | 32893498 | 28875167 | 1 | 28875167 | 1 | 9999990008 |  | Трудозатраты рабочих | 1191 | 1013 | чел.-ч. | чел.-ч. | 1 | 0 | 476480486 | 3.24 | 0 | 0 | 0 | 0 | 0 | 0 | 0 | 0 | 1 | 1 | 1 | 1 | 0 | 1 | 0 | 0 | 0 | 3.24 |  | 1 | 2 | 33270264 | 1 | 0 | 167 | 0 | 0 | 0 | 0 | 0 | 0 | 0 | 0 | 0 | 0 | 0 | 0 | 0 | 0 | 0 | 0 | 0 | 0 | 0 | 0 | 0 | 0 | 3.24 | 0 | 0 | 1 | 0
539 | 33266894 | 33270259 | 32905103 | 1 | 1 | 28875167 | 2 | 22.1-18-24 | СН-2012-2018.22. База. п.1-18-24 (183102) | Автомобили полупассажирские типа ГАЗ, грузоподъемность до 2 т | 1368 | 1011 | маш.-ч | маш.-ч | 1 | 0 | 1966147480 | 1.1076 | 0 | 450.57 | 324.23 | 0 | 0 | 450.57 | 324.23 | 0 | 1 | 1 | 1 | 1 | 0 | 1 | 0 | 0 | 0 | 1.1076 |  | 0 | 2 | 33270265 | 1 | 0 | 168 | 0 | 0 | 0 | 0 | 0 | 0 | 0 | 0 | 0 | 0 | 0 | 0 | 0 | 0 | 0 | 0 | 0 | 0 | 0 | 0 | 0 | 0 | 1.1076 | 450.57 | 450.57 | 1 | 0
539 | 33266894 | 33270259 | 32894362 | 28875167 | 1 | 28875167 | 3 | 21.1-15-56 |  | Проволока из цветных металлов медная, толщина 1-1,5 мм | 1346 | 1009 | кг | кг | 1 | 0 | 1720378247 | 0.002 | 506.98 | 0 | 0 | 0 | 506.9775 | 0 | 0 | 0 | 1 | 1 | 1 | 1 | 0 | 1 | 0 | 0 | 0 | 0.002 |  | 0 | 2 | 33270266 | 1 | 0 | 169 | 0 | 0 | 0 | 0 | 0 | 0 | 0 | 0 | 0 | 0 | 0 | 0 | 0 | 0 | 0 | 0 | 0 | 0 | 0 | 0 | 0 | 0 | 0.002 | 506.98 | 506.9775 | 1 | 0
539 | 33266894 | 33270259 | 32906777 | 1 | 1 | 28875167 | 3 | 21.1-15-66 | СН-2012-2018.21. База. Р.1, о.15, поз.66 | Свинец технический | 1346 | 1009 | кг | кг | 1 | 0 | 1303497482 | 0.001 | 151.9 | 0 | 0 | 0 | 151.9 | 0 | 0 | 0 | 1 | 1 | 1 | 1 | 0 | 1 | 0 | 0 | 0 | 0.001 |  | 0 | 2 | 33270267 | 1 | 0 | 170 | 0 | 0 | 0 | 0 | 0 | 0 | 0 | 0 | 0 | 0 | 0 | 0 | 0 | 0 | 0 | 0 | 0 | 0 | 0 | 0 | 0 | 0 | 0.001 | 151.9 | 151.9 | 1 | 0
540 | 33266894 | 33270268 | 32893498 | 28875167 | 1 | 28875167 | 1 | 9999990008 |  | Трудозатраты рабочих | 1191 | 1013 | чел.-ч. | чел.-ч. | 1 | 0 | 476480486 | 0.64 | 0 | 0 | 0 | 0 | 0 | 0 | 0 | 0 | 1 | 1 | 1 | 1 | 0 | 1 | 1 | 0 | 0 | 0.32 | )*2 | 1 | 2 | 33270272 | 1 | 0 | 171 | 0 | 0 | 0 | 0 | 0 | 0 | 0 | 0 | 0 | 0 | 0 | 0 | 0 | 0 | 0 | 0 | 0 | 0 | 0 | 0 | 0 | 0 | 2.56 | 0 | 0 | 1 | 0
540 | 33266894 | 33270268 | 32905103 | 1 | 1 | 28875167 | 2 | 22.1-18-24 | СН-2012-2018.22. База. п.1-18-24 (183102) | Автомобили полупассажирские типа ГАЗ, грузоподъемность до 2 т | 1368 | 1011 | маш.-ч | маш.-ч | 1 | 0 | 1966147480 | 0.16 | 0 | 450.57 | 324.23 | 0 | 0 | 450.57 | 324.23 | 0 | 1 | 1 | 1 | 1 | 0 | 1 | 1 | 0 | 0 | 0.08 | )*2 | 0 | 2 | 33270273 | 1 | 0 | 172 | 0 | 0 | 0 | 0 | 0 | 0 | 0 | 0 | 0 | 0 | 0 | 0 | 0 | 0 | 0 | 0 | 0 | 0 | 0 | 0 | 0 | 0 | 0.64 | 450.57 | 450.57 | 1 | 0
540 | 33266894 | 33270268 | 32907227 | 1 | 1 | 28875167 | 3 | 21.1-25-135 | СН-2012-2018.21. База. Р.1, о.25, поз.135 | Лента из "Фторопласт-4" | 1346 | 1009 | кг | кг | 1 | 0 | 717541354 | 0.02 | 1399.08 | 0 | 0 | 0 | 1399.08 | 0 | 0 | 0 | 1 | 1 | 1 | 1 | 0 | 1 | 1 | 0 | 0 | 0.01 | )*2 | 0 | 2 | 33270274 | 1 | 0 | 173 | 0 | 0 | 0 | 0 | 0 | 0 | 0 | 0 | 0 | 0 | 0 | 0 | 0 | 0 | 0 | 0 | 0 | 0 | 0 | 0 | 0 | 0 | 0.08 | 1399.08 | 1399.08 | 1 | 0
541 | 33266894 | 33270275 | 32893498 | 28875167 | 1 | 28875167 | 1 | 9999990008 |  | Трудозатраты рабочих | 1191 | 1013 | чел.-ч. | чел.-ч. | 1 | 0 | 476480486 | 0.66 | 0 | 0 | 0 | 0 | 0 | 0 | 0 | 0 | 1 | 1 | 1 | 1 | 0 | 1 | 1 | 0 | 0 | 0.33 | )*2 | 1 | 2 | 33270279 | 1 | 0 | 174 | 0 | 0 | 0 | 0 | 0 | 0 | 0 | 0 | 0 | 0 | 0 | 0 | 0 | 0 | 0 | 0 | 0 | 0 | 0 | 0 | 0 | 0 | 0.66 | 0 | 0 | 1 | 0
541 | 33266894 | 33270275 | 32905103 | 1 | 1 | 28875167 | 2 | 22.1-18-24 | СН-2012-2018.22. База. п.1-18-24 (183102) | Автомобили полупассажирские типа ГАЗ, грузоподъемность до 2 т | 1368 | 1011 | маш.-ч | маш.-ч | 1 | 0 | 1966147480 | 0.16 | 0 | 450.57 | 324.23 | 0 | 0 | 450.57 | 324.23 | 0 | 1 | 1 | 1 | 1 | 0 | 1 | 1 | 0 | 0 | 0.08 | )*2 | 0 | 2 | 33270280 | 1 | 0 | 175 | 0 | 0 | 0 | 0 | 0 | 0 | 0 | 0 | 0 | 0 | 0 | 0 | 0 | 0 | 0 | 0 | 0 | 0 | 0 | 0 | 0 | 0 | 0.16 | 450.57 | 450.57 | 1 | 0
541 | 33266894 | 33270275 | 32907227 | 1 | 1 | 28875167 | 3 | 21.1-25-135 | СН-2012-2018.21. База. Р.1, о.25, поз.135 | Лента из "Фторопласт-4" | 1346 | 1009 | кг | кг | 1 | 0 | 717541354 | 0.04 | 1399.08 | 0 | 0 | 0 | 1399.08 | 0 | 0 | 0 | 1 | 1 | 1 | 1 | 0 | 1 | 1 | 0 | 0 | 0.02 | )*2 | 0 | 2 | 33270281 | 1 | 0 | 176 | 0 | 0 | 0 | 0 | 0 | 0 | 0 | 0 | 0 | 0 | 0 | 0 | 0 | 0 | 0 | 0 | 0 | 0 | 0 | 0 | 0 | 0 | 0.04 | 1399.08 | 1399.08 | 1 | 0
542 | 33266894 | 33270282 | 32893498 | 28875167 | 1 | 28875167 | 1 | 9999990008 |  | Трудозатраты рабочих | 1191 | 1013 | чел.-ч. | чел.-ч. | 1 | 0 | 476480486 | 0.76 | 0 | 0 | 0 | 0 | 0 | 0 | 0 | 0 | 1 | 1 | 1 | 1 | 0 | 1 | 1 | 0 | 0 | 0.38 | )*2 | 1 | 2 | 33270286 | 1 | 0 | 177 | 0 | 0 | 0 | 0 | 0 | 0 | 0 | 0 | 0 | 0 | 0 | 0 | 0 | 0 | 0 | 0 | 0 | 0 | 0 | 0 | 0 | 0 | 4.56 | 0 | 0 | 1 | 0
542 | 33266894 | 33270282 | 32905103 | 1 | 1 | 28875167 | 2 | 22.1-18-24 | СН-2012-2018.22. База. п.1-18-24 (183102) | Автомобили полупассажирские типа ГАЗ, грузоподъемность до 2 т | 1368 | 1011 | маш.-ч | маш.-ч | 1 | 0 | 1966147480 | 0.18 | 0 | 450.57 | 324.23 | 0 | 0 | 450.57 | 324.23 | 0 | 1 | 1 | 1 | 1 | 0 | 1 | 1 | 0 | 0 | 0.09 | )*2 | 0 | 2 | 33270287 | 1 | 0 | 178 | 0 | 0 | 0 | 0 | 0 | 0 | 0 | 0 | 0 | 0 | 0 | 0 | 0 | 0 | 0 | 0 | 0 | 0 | 0 | 0 | 0 | 0 | 1.08 | 450.57 | 450.57 | 1 | 0
542 | 33266894 | 33270282 | 32907227 | 1 | 1 | 28875167 | 3 | 21.1-25-135 | СН-2012-2018.21. База. Р.1, о.25, поз.135 | Лента из "Фторопласт-4" | 1346 | 1009 | кг | кг | 1 | 0 | 717541354 | 0.08 | 1399.08 | 0 | 0 | 0 | 1399.08 | 0 | 0 | 0 | 1 | 1 | 1 | 1 | 0 | 1 | 1 | 0 | 0 | 0.04 | )*2 | 0 | 2 | 33270288 | 1 | 0 | 179 | 0 | 0 | 0 | 0 | 0 | 0 | 0 | 0 | 0 | 0 | 0 | 0 | 0 | 0 | 0 | 0 | 0 | 0 | 0 | 0 | 0 | 0 | 0.48 | 1399.08 | 1399.08 | 1 | 0
543 | 33266894 | 33270289 | 32893498 | 28875167 | 1 | 28875167 | 1 | 9999990008 |  | Трудозатраты рабочих | 1191 | 1013 | чел.-ч. | чел.-ч. | 1 | 0 | 476480486 | 0.1 | 0 | 0 | 0 | 0 | 0 | 0 | 0 | 0 | 1 | 1 | 1 | 1 | 0 | 1 | 0 | 0 | 0 | 0.1 |  | 1 | 2 | 33270292 | 1 | 0 | 180 | 0 | 0 | 0 | 0 | 0 | 0 | 0 | 0 | 0 | 0 | 0 | 0 | 0 | 0 | 0 | 0 | 0 | 0 | 0 | 0 | 0 | 0 | 0.04 | 0 | 0 | 1 | 0
543 | 33266894 | 33270289 | 32905103 | 1 | 1 | 28875167 | 2 | 22.1-18-24 | СН-2012-2018.22. База. п.1-18-24 (183102) | Автомобили полупассажирские типа ГАЗ, грузоподъемность до 2 т | 1368 | 1011 | маш.-ч | маш.-ч | 1 | 0 | 1966147480 | 0.02 | 0 | 450.57 | 324.23 | 0 | 0 | 450.57 | 324.23 | 0 | 1 | 1 | 1 | 1 | 0 | 1 | 0 | 0 | 0 | 0.02 |  | 0 | 2 | 33270293 | 1 | 0 | 181 | 0 | 0 | 0 | 0 | 0 | 0 | 0 | 0 | 0 | 0 | 0 | 0 | 0 | 0 | 0 | 0 | 0 | 0 | 0 | 0 | 0 | 0 | 0.008 | 450.57 | 450.57 | 1 | 0
544 | 33266894 | 33270294 | 32893498 | 28875167 | 1 | 28875167 | 1 | 9999990008 |  | Трудозатраты рабочих | 1191 | 1013 | чел.-ч. | чел.-ч. | 1 | 0 | 476480486 | 0.1 | 0 | 0 | 0 | 0 | 0 | 0 | 0 | 0 | 1 | 1 | 1 | 1 | 0 | 1 | 0 | 0 | 0 | 0.1 |  | 1 | 2 | 33270297 | 1 | 0 | 182 | 0 | 0 | 0 | 0 | 0 | 0 | 0 | 0 | 0 | 0 | 0 | 0 | 0 | 0 | 0 | 0 | 0 | 0 | 0 | 0 | 0 | 0 | 0.02 | 0 | 0 | 1 | 0
544 | 33266894 | 33270294 | 32905103 | 1 | 1 | 28875167 | 2 | 22.1-18-24 | СН-2012-2018.22. База. п.1-18-24 (183102) | Автомобили полупассажирские типа ГАЗ, грузоподъемность до 2 т | 1368 | 1011 | маш.-ч | маш.-ч | 1 | 0 | 1966147480 | 0.02 | 0 | 450.57 | 324.23 | 0 | 0 | 450.57 | 324.23 | 0 | 1 | 1 | 1 | 1 | 0 | 1 | 0 | 0 | 0 | 0.02 |  | 0 | 2 | 33270298 | 1 | 0 | 183 | 0 | 0 | 0 | 0 | 0 | 0 | 0 | 0 | 0 | 0 | 0 | 0 | 0 | 0 | 0 | 0 | 0 | 0 | 0 | 0 | 0 | 0 | 0.004 | 450.57 | 450.57 | 1 | 0
545 | 33266894 | 33270299 | 32893498 | 28875167 | 1 | 28875167 | 1 | 9999990008 |  | Трудозатраты рабочих | 1191 | 1013 | чел.-ч. | чел.-ч. | 1 | 0 | 476480486 | 178.51 | 0 | 0 | 0 | 0 | 0 | 0 | 0 | 0 | 1 | 1 | 1 | 1 | 0 | 1 | 1 | 0 | 0 | 178.51 |  | 1 | 2 | 33270301 | 1 | 0 | 184 | 0 | 0 | 0 | 0 | 0 | 0 | 0 | 0 | 0 | 0 | 0 | 0 | 0 | 0 | 0 | 0 | 0 | 0 | 0 | 0 | 0 | 0 | 67.8338 | 0 | 0 | 1 | 0
546 | 33266894 | 33270302 | 32893498 | 28875167 | 1 | 28875167 | 1 | 9999990008 |  | Трудозатраты рабочих | 1191 | 1013 | чел.-ч. | чел.-ч. | 1 | 0 | 476480486 | 2.38 | 0 | 0 | 0 | 0 | 0 | 0 | 0 | 0 | 1 | 1 | 1 | 1 | 0 | 1 | 1 | 0 | 0 | 1.19 | )*2 | 1 | 2 | 33270306 | 1 | 0 | 185 | 0 | 0 | 0 | 0 | 0 | 0 | 0 | 0 | 0 | 0 | 0 | 0 | 0 | 0 | 0 | 0 | 0 | 0 | 0 | 0 | 0 | 0 | 80.92 | 0 | 0 | 1 | 0
546 | 33266894 | 33270302 | 32905103 | 1 | 1 | 28875167 | 2 | 22.1-18-24 | СН-2012-2018.22. База. п.1-18-24 (183102) | Автомобили полупассажирские типа ГАЗ, грузоподъемность до 2 т | 1368 | 1011 | маш.-ч | маш.-ч | 1 | 0 | 1966147480 | 2.166 | 0 | 450.57 | 324.23 | 0 | 0 | 450.57 | 324.23 | 0 | 1 | 1 | 1 | 1 | 0 | 1 | 1 | 0 | 0 | 1.083 | )*2 | 0 | 2 | 33270307 | 1 | 0 | 186 | 0 | 0 | 0 | 0 | 0 | 0 | 0 | 0 | 0 | 0 | 0 | 0 | 0 | 0 | 0 | 0 | 0 | 0 | 0 | 0 | 0 | 0 | 73.644 | 450.57 | 450.57 | 1 | 0
546 | 33266894 | 33270302 | 32906947 | 1 | 1 | 28875167 | 3 | 21.1-20-7 | СН-2012-2018.21. База. Р.1, о.20, поз.7 | Ветошь | 1346 | 1009 | кг | кг | 1 | 0 | -613561335 | 0.04 | 28.66 | 0 | 0 | 0 | 28.66 | 0 | 0 | 0 | 1 | 1 | 1 | 1 | 0 | 1 | 1 | 0 | 0 | 0.02 | )*2 | 0 | 2 | 33270308 | 1 | 0 | 187 | 0 | 0 | 0 | 0 | 0 | 0 | 0 | 0 | 0 | 0 | 0 | 0 | 0 | 0 | 0 | 0 | 0 | 0 | 0 | 0 | 0 | 0 | 1.36 | 28.66 | 28.66 | 1 | 0
581 | 33266894 | 33270309 | 32893498 | 28875167 | 1 | 28875167 | 1 | 9999990008 |  | Трудозатраты рабочих | 1191 | 1013 | чел.-ч. | чел.-ч. | 1 | 0 | 476480486 | 1.54 | 0 | 0 | 0 | 0 | 0 | 0 | 0 | 0 | 1 | 1 | 1 | 1 | 0 | 1 | 0 | 0 | 0 | 1.54 |  | 1 | 2 | 33270311 | 1 | 0 | 188 | 0 | 0 | 0 | 0 | 0 | 0 | 0 | 0 | 0 | 0 | 0 | 0 | 0 | 0 | 0 | 0 | 0 | 0 | 0 | 0 | 0 | 0 | 1.54 | 0 | 0 | 1 | 0
582 | 33266894 | 33270312 | 32893498 | 28875167 | 1 | 28875167 | 1 | 9999990008 |  | Трудозатраты рабочих | 1191 | 1013 | чел.-ч. | чел.-ч. | 1 | 0 | 476480486 | 3.24 | 0 | 0 | 0 | 0 | 0 | 0 | 0 | 0 | 1 | 1 | 1 | 1 | 0 | 1 | 0 | 0 | 0 | 3.24 |  | 1 | 2 | 33270317 | 1 | 0 | 189 | 0 | 0 | 0 | 0 | 0 | 0 | 0 | 0 | 0 | 0 | 0 | 0 | 0 | 0 | 0 | 0 | 0 | 0 | 0 | 0 | 0 | 0 | 3.24 | 0 | 0 | 1 | 0
582 | 33266894 | 33270312 | 32905103 | 1 | 1 | 28875167 | 2 | 22.1-18-24 | СН-2012-2018.22. База. п.1-18-24 (183102) | Автомобили полупассажирские типа ГАЗ, грузоподъемность до 2 т | 1368 | 1011 | маш.-ч | маш.-ч | 1 | 0 | 1966147480 | 1.1076 | 0 | 450.57 | 324.23 | 0 | 0 | 450.57 | 324.23 | 0 | 1 | 1 | 1 | 1 | 0 | 1 | 0 | 0 | 0 | 1.1076 |  | 0 | 2 | 33270318 | 1 | 0 | 190 | 0 | 0 | 0 | 0 | 0 | 0 | 0 | 0 | 0 | 0 | 0 | 0 | 0 | 0 | 0 | 0 | 0 | 0 | 0 | 0 | 0 | 0 | 1.1076 | 450.57 | 450.57 | 1 | 0
582 | 33266894 | 33270312 | 32894362 | 28875167 | 1 | 28875167 | 3 | 21.1-15-56 |  | Проволока из цветных металлов медная, толщина 1-1,5 мм | 1346 | 1009 | кг | кг | 1 | 0 | 1720378247 | 0.002 | 506.98 | 0 | 0 | 0 | 506.9775 | 0 | 0 | 0 | 1 | 1 | 1 | 1 | 0 | 1 | 0 | 0 | 0 | 0.002 |  | 0 | 2 | 33270319 | 1 | 0 | 191 | 0 | 0 | 0 | 0 | 0 | 0 | 0 | 0 | 0 | 0 | 0 | 0 | 0 | 0 | 0 | 0 | 0 | 0 | 0 | 0 | 0 | 0 | 0.002 | 506.98 | 506.9775 | 1 | 0
582 | 33266894 | 33270312 | 32906777 | 1 | 1 | 28875167 | 3 | 21.1-15-66 | СН-2012-2018.21. База. Р.1, о.15, поз.66 | Свинец технический | 1346 | 1009 | кг | кг | 1 | 0 | 1303497482 | 0.001 | 151.9 | 0 | 0 | 0 | 151.9 | 0 | 0 | 0 | 1 | 1 | 1 | 1 | 0 | 1 | 0 | 0 | 0 | 0.001 |  | 0 | 2 | 33270320 | 1 | 0 | 192 | 0 | 0 | 0 | 0 | 0 | 0 | 0 | 0 | 0 | 0 | 0 | 0 | 0 | 0 | 0 | 0 | 0 | 0 | 0 | 0 | 0 | 0 | 0.001 | 151.9 | 151.9 | 1 | 0
583 | 33266894 | 33270321 | 32893498 | 28875167 | 1 | 28875167 | 1 | 9999990008 |  | Трудозатраты рабочих | 1191 | 1013 | чел.-ч. | чел.-ч. | 1 | 0 | 476480486 | 0.64 | 0 | 0 | 0 | 0 | 0 | 0 | 0 | 0 | 1 | 1 | 1 | 1 | 0 | 1 | 1 | 0 | 0 | 0.32 | )*2 | 1 | 2 | 33270325 | 1 | 0 | 193 | 0 | 0 | 0 | 0 | 0 | 0 | 0 | 0 | 0 | 0 | 0 | 0 | 0 | 0 | 0 | 0 | 0 | 0 | 0 | 0 | 0 | 0 | 2.56 | 0 | 0 | 1 | 0
583 | 33266894 | 33270321 | 32905103 | 1 | 1 | 28875167 | 2 | 22.1-18-24 | СН-2012-2018.22. База. п.1-18-24 (183102) | Автомобили полупассажирские типа ГАЗ, грузоподъемность до 2 т | 1368 | 1011 | маш.-ч | маш.-ч | 1 | 0 | 1966147480 | 0.16 | 0 | 450.57 | 324.23 | 0 | 0 | 450.57 | 324.23 | 0 | 1 | 1 | 1 | 1 | 0 | 1 | 1 | 0 | 0 | 0.08 | )*2 | 0 | 2 | 33270326 | 1 | 0 | 194 | 0 | 0 | 0 | 0 | 0 | 0 | 0 | 0 | 0 | 0 | 0 | 0 | 0 | 0 | 0 | 0 | 0 | 0 | 0 | 0 | 0 | 0 | 0.64 | 450.57 | 450.57 | 1 | 0
583 | 33266894 | 33270321 | 32907227 | 1 | 1 | 28875167 | 3 | 21.1-25-135 | СН-2012-2018.21. База. Р.1, о.25, поз.135 | Лента из "Фторопласт-4" | 1346 | 1009 | кг | кг | 1 | 0 | 717541354 | 0.02 | 1399.08 | 0 | 0 | 0 | 1399.08 | 0 | 0 | 0 | 1 | 1 | 1 | 1 | 0 | 1 | 1 | 0 | 0 | 0.01 | )*2 | 0 | 2 | 33270327 | 1 | 0 | 195 | 0 | 0 | 0 | 0 | 0 | 0 | 0 | 0 | 0 | 0 | 0 | 0 | 0 | 0 | 0 | 0 | 0 | 0 | 0 | 0 | 0 | 0 | 0.08 | 1399.08 | 1399.08 | 1 | 0
584 | 33266894 | 33270328 | 32893498 | 28875167 | 1 | 28875167 | 1 | 9999990008 |  | Трудозатраты рабочих | 1191 | 1013 | чел.-ч. | чел.-ч. | 1 | 0 | 476480486 | 0.66 | 0 | 0 | 0 | 0 | 0 | 0 | 0 | 0 | 1 | 1 | 1 | 1 | 0 | 1 | 1 | 0 | 0 | 0.33 | )*2 | 1 | 2 | 33270332 | 1 | 0 | 196 | 0 | 0 | 0 | 0 | 0 | 0 | 0 | 0 | 0 | 0 | 0 | 0 | 0 | 0 | 0 | 0 | 0 | 0 | 0 | 0 | 0 | 0 | 0.66 | 0 | 0 | 1 | 0
584 | 33266894 | 33270328 | 32905103 | 1 | 1 | 28875167 | 2 | 22.1-18-24 | СН-2012-2018.22. База. п.1-18-24 (183102) | Автомобили полупассажирские типа ГАЗ, грузоподъемность до 2 т | 1368 | 1011 | маш.-ч | маш.-ч | 1 | 0 | 1966147480 | 0.16 | 0 | 450.57 | 324.23 | 0 | 0 | 450.57 | 324.23 | 0 | 1 | 1 | 1 | 1 | 0 | 1 | 1 | 0 | 0 | 0.08 | )*2 | 0 | 2 | 33270333 | 1 | 0 | 197 | 0 | 0 | 0 | 0 | 0 | 0 | 0 | 0 | 0 | 0 | 0 | 0 | 0 | 0 | 0 | 0 | 0 | 0 | 0 | 0 | 0 | 0 | 0.16 | 450.57 | 450.57 | 1 | 0
584 | 33266894 | 33270328 | 32907227 | 1 | 1 | 28875167 | 3 | 21.1-25-135 | СН-2012-2018.21. База. Р.1, о.25, поз.135 | Лента из "Фторопласт-4" | 1346 | 1009 | кг | кг | 1 | 0 | 717541354 | 0.04 | 1399.08 | 0 | 0 | 0 | 1399.08 | 0 | 0 | 0 | 1 | 1 | 1 | 1 | 0 | 1 | 1 | 0 | 0 | 0.02 | )*2 | 0 | 2 | 33270334 | 1 | 0 | 198 | 0 | 0 | 0 | 0 | 0 | 0 | 0 | 0 | 0 | 0 | 0 | 0 | 0 | 0 | 0 | 0 | 0 | 0 | 0 | 0 | 0 | 0 | 0.04 | 1399.08 | 1399.08 | 1 | 0
585 | 33266894 | 33270335 | 32893498 | 28875167 | 1 | 28875167 | 1 | 9999990008 |  | Трудозатраты рабочих | 1191 | 1013 | чел.-ч. | чел.-ч. | 1 | 0 | 476480486 | 0.76 | 0 | 0 | 0 | 0 | 0 | 0 | 0 | 0 | 1 | 1 | 1 | 1 | 0 | 1 | 1 | 0 | 0 | 0.38 | )*2 | 1 | 2 | 33270339 | 1 | 0 | 199 | 0 | 0 | 0 | 0 | 0 | 0 | 0 | 0 | 0 | 0 | 0 | 0 | 0 | 0 | 0 | 0 | 0 | 0 | 0 | 0 | 0 | 0 | 4.56 | 0 | 0 | 1 | 0
585 | 33266894 | 33270335 | 32905103 | 1 | 1 | 28875167 | 2 | 22.1-18-24 | СН-2012-2018.22. База. п.1-18-24 (183102) | Автомобили полупассажирские типа ГАЗ, грузоподъемность до 2 т | 1368 | 1011 | маш.-ч | маш.-ч | 1 | 0 | 1966147480 | 0.18 | 0 | 450.57 | 324.23 | 0 | 0 | 450.57 | 324.23 | 0 | 1 | 1 | 1 | 1 | 0 | 1 | 1 | 0 | 0 | 0.09 | )*2 | 0 | 2 | 33270340 | 1 | 0 | 200 | 0 | 0 | 0 | 0 | 0 | 0 | 0 | 0 | 0 | 0 | 0 | 0 | 0 | 0 | 0 | 0 | 0 | 0 | 0 | 0 | 0 | 0 | 1.08 | 450.57 | 450.57 | 1 | 0
585 | 33266894 | 33270335 | 32907227 | 1 | 1 | 28875167 | 3 | 21.1-25-135 | СН-2012-2018.21. База. Р.1, о.25, поз.135 | Лента из "Фторопласт-4" | 1346 | 1009 | кг | кг | 1 | 0 | 717541354 | 0.08 | 1399.08 | 0 | 0 | 0 | 1399.08 | 0 | 0 | 0 | 1 | 1 | 1 | 1 | 0 | 1 | 1 | 0 | 0 | 0.04 | )*2 | 0 | 2 | 33270341 | 1 | 0 | 201 | 0 | 0 | 0 | 0 | 0 | 0 | 0 | 0 | 0 | 0 | 0 | 0 | 0 | 0 | 0 | 0 | 0 | 0 | 0 | 0 | 0 | 0 | 0.48 | 1399.08 | 1399.08 | 1 | 0
586 | 33266894 | 33270342 | 32893498 | 28875167 | 1 | 28875167 | 1 | 9999990008 |  | Трудозатраты рабочих | 1191 | 1013 | чел.-ч. | чел.-ч. | 1 | 0 | 476480486 | 0.1 | 0 | 0 | 0 | 0 | 0 | 0 | 0 | 0 | 1 | 1 | 1 | 1 | 0 | 1 | 0 | 0 | 0 | 0.1 |  | 1 | 2 | 33270345 | 1 | 0 | 202 | 0 | 0 | 0 | 0 | 0 | 0 | 0 | 0 | 0 | 0 | 0 | 0 | 0 | 0 | 0 | 0 | 0 | 0 | 0 | 0 | 0 | 0 | 0.04 | 0 | 0 | 1 | 0
586 | 33266894 | 33270342 | 32905103 | 1 | 1 | 28875167 | 2 | 22.1-18-24 | СН-2012-2018.22. База. п.1-18-24 (183102) | Автомобили полупассажирские типа ГАЗ, грузоподъемность до 2 т | 1368 | 1011 | маш.-ч | маш.-ч | 1 | 0 | 1966147480 | 0.02 | 0 | 450.57 | 324.23 | 0 | 0 | 450.57 | 324.23 | 0 | 1 | 1 | 1 | 1 | 0 | 1 | 0 | 0 | 0 | 0.02 |  | 0 | 2 | 33270346 | 1 | 0 | 203 | 0 | 0 | 0 | 0 | 0 | 0 | 0 | 0 | 0 | 0 | 0 | 0 | 0 | 0 | 0 | 0 | 0 | 0 | 0 | 0 | 0 | 0 | 0.008 | 450.57 | 450.57 | 1 | 0
587 | 33266894 | 33270347 | 32893498 | 28875167 | 1 | 28875167 | 1 | 9999990008 |  | Трудозатраты рабочих | 1191 | 1013 | чел.-ч. | чел.-ч. | 1 | 0 | 476480486 | 0.1 | 0 | 0 | 0 | 0 | 0 | 0 | 0 | 0 | 1 | 1 | 1 | 1 | 0 | 1 | 0 | 0 | 0 | 0.1 |  | 1 | 2 | 33270350 | 1 | 0 | 204 | 0 | 0 | 0 | 0 | 0 | 0 | 0 | 0 | 0 | 0 | 0 | 0 | 0 | 0 | 0 | 0 | 0 | 0 | 0 | 0 | 0 | 0 | 0.02 | 0 | 0 | 1 | 0
587 | 33266894 | 33270347 | 32905103 | 1 | 1 | 28875167 | 2 | 22.1-18-24 | СН-2012-2018.22. База. п.1-18-24 (183102) | Автомобили полупассажирские типа ГАЗ, грузоподъемность до 2 т | 1368 | 1011 | маш.-ч | маш.-ч | 1 | 0 | 1966147480 | 0.02 | 0 | 450.57 | 324.23 | 0 | 0 | 450.57 | 324.23 | 0 | 1 | 1 | 1 | 1 | 0 | 1 | 0 | 0 | 0 | 0.02 |  | 0 | 2 | 33270351 | 1 | 0 | 205 | 0 | 0 | 0 | 0 | 0 | 0 | 0 | 0 | 0 | 0 | 0 | 0 | 0 | 0 | 0 | 0 | 0 | 0 | 0 | 0 | 0 | 0 | 0.004 | 450.57 | 450.57 | 1 | 0
588 | 33266894 | 33270352 | 32893498 | 28875167 | 1 | 28875167 | 1 | 9999990008 |  | Трудозатраты рабочих | 1191 | 1013 | чел.-ч. | чел.-ч. | 1 | 0 | 476480486 | 178.51 | 0 | 0 | 0 | 0 | 0 | 0 | 0 | 0 | 1 | 1 | 1 | 1 | 0 | 1 | 1 | 0 | 0 | 178.51 |  | 1 | 2 | 33270354 | 1 | 0 | 206 | 0 | 0 | 0 | 0 | 0 | 0 | 0 | 0 | 0 | 0 | 0 | 0 | 0 | 0 | 0 | 0 | 0 | 0 | 0 | 0 | 0 | 0 | 167.7994 | 0 | 0 | 1 | 0
623 | 33266894 | 33270355 | 32893498 | 28875167 | 1 | 28875167 | 1 | 9999990008 |  | Трудозатраты рабочих | 1191 | 1013 | чел.-ч. | чел.-ч. | 1 | 0 | 476480486 | 178.51 | 0 | 0 | 0 | 0 | 0 | 0 | 0 | 0 | 1 | 1 | 1 | 1 | 0 | 1 | 1 | 0 | 0 | 178.51 |  | 1 | 2 | 33270357 | 1 | 0 | 207 | 0 | 0 | 0 | 0 | 0 | 0 | 0 | 0 | 0 | 0 | 0 | 0 | 0 | 0 | 0 | 0 | 0 | 0 | 0 | 0 | 0 | 0 | 57.1232 | 0 | 0 | 1 | 0
624 | 33266894 | 33270358 | 32893498 | 28875167 | 1 | 28875167 | 1 | 9999990008 |  | Трудозатраты рабочих | 1191 | 1013 | чел.-ч. | чел.-ч. | 1 | 0 | 476480486 | 0.66 | 0 | 0 | 0 | 0 | 0 | 0 | 0 | 0 | 1 | 1 | 1 | 1 | 0 | 1 | 1 | 0 | 0 | 0.33 | )*2 | 1 | 2 | 33270362 | 1 | 0 | 208 | 0 | 0 | 0 | 0 | 0 | 0 | 0 | 0 | 0 | 0 | 0 | 0 | 0 | 0 | 0 | 0 | 0 | 0 | 0 | 0 | 0 | 0 | 2.64 | 0 | 0 | 1 | 0
624 | 33266894 | 33270358 | 32905103 | 1 | 1 | 28875167 | 2 | 22.1-18-24 | СН-2012-2018.22. База. п.1-18-24 (183102) | Автомобили полупассажирские типа ГАЗ, грузоподъемность до 2 т | 1368 | 1011 | маш.-ч | маш.-ч | 1 | 0 | 1966147480 | 0.16 | 0 | 450.57 | 324.23 | 0 | 0 | 450.57 | 324.23 | 0 | 1 | 1 | 1 | 1 | 0 | 1 | 1 | 0 | 0 | 0.08 | )*2 | 0 | 2 | 33270363 | 1 | 0 | 209 | 0 | 0 | 0 | 0 | 0 | 0 | 0 | 0 | 0 | 0 | 0 | 0 | 0 | 0 | 0 | 0 | 0 | 0 | 0 | 0 | 0 | 0 | 0.64 | 450.57 | 450.57 | 1 | 0
624 | 33266894 | 33270358 | 32907227 | 1 | 1 | 28875167 | 3 | 21.1-25-135 | СН-2012-2018.21. База. Р.1, о.25, поз.135 | Лента из "Фторопласт-4" | 1346 | 1009 | кг | кг | 1 | 0 | 717541354 | 0.04 | 1399.08 | 0 | 0 | 0 | 1399.08 | 0 | 0 | 0 | 1 | 1 | 1 | 1 | 0 | 1 | 1 | 0 | 0 | 0.02 | )*2 | 0 | 2 | 33270364 | 1 | 0 | 210 | 0 | 0 | 0 | 0 | 0 | 0 | 0 | 0 | 0 | 0 | 0 | 0 | 0 | 0 | 0 | 0 | 0 | 0 | 0 | 0 | 0 | 0 | 0.16 | 1399.08 | 1399.08 | 1 | 0
625 | 33266894 | 33270365 | 32893498 | 28875167 | 1 | 28875167 | 1 | 9999990008 |  | Трудозатраты рабочих | 1191 | 1013 | чел.-ч. | чел.-ч. | 1 | 0 | 476480486 | 0.64 | 0 | 0 | 0 | 0 | 0 | 0 | 0 | 0 | 1 | 1 | 1 | 1 | 0 | 1 | 1 | 0 | 0 | 0.32 | )*2 | 1 | 2 | 33270369 | 1 | 0 | 211 | 0 | 0 | 0 | 0 | 0 | 0 | 0 | 0 | 0 | 0 | 0 | 0 | 0 | 0 | 0 | 0 | 0 | 0 | 0 | 0 | 0 | 0 | 15.36 | 0 | 0 | 1 | 0
625 | 33266894 | 33270365 | 32905103 | 1 | 1 | 28875167 | 2 | 22.1-18-24 | СН-2012-2018.22. База. п.1-18-24 (183102) | Автомобили полупассажирские типа ГАЗ, грузоподъемность до 2 т | 1368 | 1011 | маш.-ч | маш.-ч | 1 | 0 | 1966147480 | 0.16 | 0 | 450.57 | 324.23 | 0 | 0 | 450.57 | 324.23 | 0 | 1 | 1 | 1 | 1 | 0 | 1 | 1 | 0 | 0 | 0.08 | )*2 | 0 | 2 | 33270370 | 1 | 0 | 212 | 0 | 0 | 0 | 0 | 0 | 0 | 0 | 0 | 0 | 0 | 0 | 0 | 0 | 0 | 0 | 0 | 0 | 0 | 0 | 0 | 0 | 0 | 3.84 | 450.57 | 450.57 | 1 | 0
625 | 33266894 | 33270365 | 32907227 | 1 | 1 | 28875167 | 3 | 21.1-25-135 | СН-2012-2018.21. База. Р.1, о.25, поз.135 | Лента из "Фторопласт-4" | 1346 | 1009 | кг | кг | 1 | 0 | 717541354 | 0.02 | 1399.08 | 0 | 0 | 0 | 1399.08 | 0 | 0 | 0 | 1 | 1 | 1 | 1 | 0 | 1 | 1 | 0 | 0 | 0.01 | )*2 | 0 | 2 | 33270371 | 1 | 0 | 213 | 0 | 0 | 0 | 0 | 0 | 0 | 0 | 0 | 0 | 0 | 0 | 0 | 0 | 0 | 0 | 0 | 0 | 0 | 0 | 0 | 0 | 0 | 0.48 | 1399.08 | 1399.08 | 1 | 0
626 | 33266894 | 33270372 | 32893498 | 28875167 | 1 | 28875167 | 1 | 9999990008 |  | Трудозатраты рабочих | 1191 | 1013 | чел.-ч. | чел.-ч. | 1 | 0 | 476480486 | 0.58 | 0 | 0 | 0 | 0 | 0 | 0 | 0 | 0 | 1 | 1 | 1 | 1 | 0 | 1 | 1 | 0 | 0 | 0.29 | )*2 | 1 | 2 | 33270376 | 1 | 0 | 214 | 0 | 0 | 0 | 0 | 0 | 0 | 0 | 0 | 0 | 0 | 0 | 0 | 0 | 0 | 0 | 0 | 0 | 0 | 0 | 0 | 0 | 0 | 37.12 | 0 | 0 | 1 | 0
626 | 33266894 | 33270372 | 32905103 | 1 | 1 | 28875167 | 2 | 22.1-18-24 | СН-2012-2018.22. База. п.1-18-24 (183102) | Автомобили полупассажирские типа ГАЗ, грузоподъемность до 2 т | 1368 | 1011 | маш.-ч | маш.-ч | 1 | 0 | 1966147480 | 0.16 | 0 | 450.57 | 324.23 | 0 | 0 | 450.57 | 324.23 | 0 | 1 | 1 | 1 | 1 | 0 | 1 | 1 | 0 | 0 | 0.08 | )*2 | 0 | 2 | 33270377 | 1 | 0 | 215 | 0 | 0 | 0 | 0 | 0 | 0 | 0 | 0 | 0 | 0 | 0 | 0 | 0 | 0 | 0 | 0 | 0 | 0 | 0 | 0 | 0 | 0 | 10.24 | 450.57 | 450.57 | 1 | 0
626 | 33266894 | 33270372 | 32907227 | 1 | 1 | 28875167 | 3 | 21.1-25-135 | СН-2012-2018.21. База. Р.1, о.25, поз.135 | Лента из "Фторопласт-4" | 1346 | 1009 | кг | кг | 1 | 0 | 717541354 | 0.01 | 1399.08 | 0 | 0 | 0 | 1399.08 | 0 | 0 | 0 | 1 | 1 | 1 | 1 | 0 | 1 | 1 | 0 | 0 | 0.005 | )*2 | 0 | 2 | 33270378 | 1 | 0 | 216 | 0 | 0 | 0 | 0 | 0 | 0 | 0 | 0 | 0 | 0 | 0 | 0 | 0 | 0 | 0 | 0 | 0 | 0 | 0 | 0 | 0 | 0 | 0.64 | 1399.08 | 1399.08 | 1 | 0
627 | 33266894 | 33270379 | 32893498 | 28875167 | 1 | 28875167 | 1 | 9999990008 |  | Трудозатраты рабочих | 1191 | 1013 | чел.-ч. | чел.-ч. | 1 | 0 | 476480486 | 0.58 | 0 | 0 | 0 | 0 | 0 | 0 | 0 | 0 | 1 | 1 | 1 | 1 | 0 | 1 | 1 | 0 | 0 | 0.29 | )*2 | 1 | 2 | 33270383 | 1 | 0 | 217 | 0 | 0 | 0 | 0 | 0 | 0 | 0 | 0 | 0 | 0 | 0 | 0 | 0 | 0 | 0 | 0 | 0 | 0 | 0 | 0 | 0 | 0 | 48.72 | 0 | 0 | 1 | 0
627 | 33266894 | 33270379 | 32905103 | 1 | 1 | 28875167 | 2 | 22.1-18-24 | СН-2012-2018.22. База. п.1-18-24 (183102) | Автомобили полупассажирские типа ГАЗ, грузоподъемность до 2 т | 1368 | 1011 | маш.-ч | маш.-ч | 1 | 0 | 1966147480 | 0.16 | 0 | 450.57 | 324.23 | 0 | 0 | 450.57 | 324.23 | 0 | 1 | 1 | 1 | 1 | 0 | 1 | 1 | 0 | 0 | 0.08 | )*2 | 0 | 2 | 33270384 | 1 | 0 | 218 | 0 | 0 | 0 | 0 | 0 | 0 | 0 | 0 | 0 | 0 | 0 | 0 | 0 | 0 | 0 | 0 | 0 | 0 | 0 | 0 | 0 | 0 | 13.44 | 450.57 | 450.57 | 1 | 0
627 | 33266894 | 33270379 | 32907227 | 1 | 1 | 28875167 | 3 | 21.1-25-135 | СН-2012-2018.21. База. Р.1, о.25, поз.135 | Лента из "Фторопласт-4" | 1346 | 1009 | кг | кг | 1 | 0 | 717541354 | 0.01 | 1399.08 | 0 | 0 | 0 | 1399.08 | 0 | 0 | 0 | 1 | 1 | 1 | 1 | 0 | 1 | 1 | 0 | 0 | 0.005 | )*2 | 0 | 2 | 33270385 | 1 | 0 | 219 | 0 | 0 | 0 | 0 | 0 | 0 | 0 | 0 | 0 | 0 | 0 | 0 | 0 | 0 | 0 | 0 | 0 | 0 | 0 | 0 | 0 | 0 | 0.84 | 1399.08 | 1399.08 | 1 | 0
628 | 33266894 | 33270386 | 32893498 | 28875167 | 1 | 28875167 | 1 | 9999990008 |  | Трудозатраты рабочих | 1191 | 1013 | чел.-ч. | чел.-ч. | 1 | 0 | 476480486 | 178.51 | 0 | 0 | 0 | 0 | 0 | 0 | 0 | 0 | 1 | 1 | 1 | 1 | 0 | 1 | 1 | 0 | 0 | 178.51 |  | 1 | 2 | 33270388 | 1 | 0 | 220 | 0 | 0 | 0 | 0 | 0 | 0 | 0 | 0 | 0 | 0 | 0 | 0 | 0 | 0 | 0 | 0 | 0 | 0 | 0 | 0 | 0 | 0 | 146.3782 | 0 | 0 | 1 | 0
629 | 33266894 | 33270389 | 32893498 | 28875167 | 1 | 28875167 | 1 | 9999990008 |  | Трудозатраты рабочих | 1191 | 1013 | чел.-ч. | чел.-ч. | 1 | 0 | 476480486 | 25 | 0 | 0 | 0 | 0 | 0 | 0 | 0 | 0 | 1 | 1 | 1 | 1 | 0 | 1 | 1 | 0 | 0 | 12.5 | )*2 | 1 | 2 | 33270396 | 1 | 0 | 221 | 0 | 0 | 0 | 0 | 0 | 0 | 0 | 0 | 0 | 0 | 0 | 0 | 0 | 0 | 0 | 0 | 0 | 0 | 0 | 0 | 0 | 0 | 25 | 0 | 0 | 1 | 0
629 | 33266894 | 33270389 | 32906194 | 1 | 1 | 28875167 | 3 | 21.1-11-21 | СН-2012-2018.21. База. Р.1, о.11, поз.21 | Болты строительные черные с гайками и шайбами (10х100мм) | 1348 | 1009 | т | т | 1000 | 0 | 19696855 | 0.0002 | 93317.47 | 0 | 0 | 0 | 93317.47 | 0 | 0 | 0 | 1 | 1 | 1 | 1 | 0 | 1 | 1 | 0 | 0 | 0.0001 | )*2 | 0 | 2 | 33270397 | 1 | 0 | 222 | 0 | 0 | 0 | 0 | 0 | 0 | 0 | 0 | 0 | 0 | 0 | 0 | 0 | 0 | 0 | 0 | 0 | 0 | 0 | 0 | 0 | 0 | 0.0002 | 93317.47 | 93317.47 | 1 | 0
629 | 33266894 | 33270389 | 32907100 | 1 | 1 | 28875167 | 3 | 21.1-24-43 | СН-2012-2018.21. База. Р.1, о.24, поз.43 | Средство жидкое микробиоцидное для дезинфекции и предстерилизационной очистки, типа "Экодез-50" | 1296 | 1002 | л | л | 1 | 0 | 374575361 | 0.0006 | 1323.63 | 0 | 0 | 0 | 1323.63 | 0 | 0 | 0 | 1 | 1 | 1 | 1 | 0 | 1 | 1 | 0 | 0 | 0.0003 | )*2 | 0 | 2 | 33270398 | 1 | 0 | 223 | 0 | 0 | 0 | 0 | 0 | 0 | 0 | 0 | 0 | 0 | 0 | 0 | 0 | 0 | 0 | 0 | 0 | 0 | 0 | 0 | 0 | 0 | 0.0006 | 1323.63 | 1323.63 | 1 | 0
629 | 33266894 | 33270389 | 32907124 | 1 | 1 | 28875167 | 3 | 21.1-25-13 | СН-2012-2018.21. База. Р.1, о.25, поз.13 | Вода | 1339 | 1007 | м3 | м3 | 1 | 0 | 1653821073 | 0.0006 | 29.98 | 0 | 0 | 0 | 29.98 | 0 | 0 | 0 | 1 | 1 | 1 | 1 | 0 | 1 | 1 | 0 | 0 | 0.0003 | )*2 | 0 | 2 | 33270399 | 1 | 0 | 224 | 0 | 0 | 0 | 0 | 0 | 0 | 0 | 0 | 0 | 0 | 0 | 0 | 0 | 0 | 0 | 0 | 0 | 0 | 0 | 0 | 0 | 0 | 0.0006 | 29.98 | 29.98 | 1 | 0
629 | 33266894 | 33270389 | 32907374 | 1 | 1 | 28875167 | 3 | 21.1-25-284 | СН-2012-2018.21. База. Р.1, о.25, поз.284 | Прокладки резиновые, уплотнительные, диаметр 30-40 мм, марка 7057-3 | 1348 | 1009 | т | т | 1000 | 0 | -221584609 | 0.0004 | 184751.46 | 0 | 0 | 0 | 184751.46 | 0 | 0 | 0 | 1 | 1 | 1 | 1 | 0 | 1 | 1 | 0 | 0 | 0.0002 | )*2 | 0 | 2 | 33270400 | 1 | 0 | 225 | 0 | 0 | 0 | 0 | 0 | 0 | 0 | 0 | 0 | 0 | 0 | 0 | 0 | 0 | 0 | 0 | 0 | 0 | 0 | 0 | 0 | 0 | 0.0004 | 184751.46 | 184751.46 | 1 | 0
629 | 33266894 | 33270389 | 32905502 | 1 | 1 | 28875167 | 3 | 21.1-4-46 | СН-2012-2018.21. База. Р.1, о.4, поз.46 | Солидол жировой | 1348 | 1009 | т | т | 1000 | 0 | 857905971 | 0.0006 | 74201.64 | 0 | 0 | 0 | 74201.64 | 0 | 0 | 0 | 1 | 1 | 1 | 1 | 0 | 1 | 1 | 0 | 0 | 0.0003 | )*2 | 0 | 2 | 33270401 | 1 | 0 | 226 | 0 | 0 | 0 | 0 | 0 | 0 | 0 | 0 | 0 | 0 | 0 | 0 | 0 | 0 | 0 | 0 | 0 | 0 | 0 | 0 | 0 | 0 | 0.0006 | 74201.64 | 74201.64 | 1 | 0
630 | 33266894 | 33270402 | 32893498 | 28875167 | 1 | 28875167 | 1 | 9999990008 |  | Трудозатраты рабочих | 1191 | 1013 | чел.-ч. | чел.-ч. | 1 | 0 | 476480486 | 0.74 | 0 | 0 | 0 | 0 | 0 | 0 | 0 | 0 | 1 | 1 | 1 | 1 | 0 | 1 | 1 | 0 | 0 | 0.37 | )*2 | 1 | 2 | 33270405 | 1 | 0 | 227 | 0 | 0 | 0 | 0 | 0 | 0 | 0 | 0 | 0 | 0 | 0 | 0 | 0 | 0 | 0 | 0 | 0 | 0 | 0 | 0 | 0 | 0 | 14.06 | 0 | 0 | 1 | 0
630 | 33266894 | 33270402 | 32905103 | 1 | 1 | 28875167 | 2 | 22.1-18-24 | СН-2012-2018.22. База. п.1-18-24 (183102) | Автомобили полупассажирские типа ГАЗ, грузоподъемность до 2 т | 1368 | 1011 | маш.-ч | маш.-ч | 1 | 0 | 1966147480 | 0.12 | 0 | 450.57 | 324.23 | 0 | 0 | 450.57 | 324.23 | 0 | 1 | 1 | 1 | 1 | 0 | 1 | 1 | 0 | 0 | 0.06 | )*2 | 0 | 2 | 33270406 | 1 | 0 | 228 | 0 | 0 | 0 | 0 | 0 | 0 | 0 | 0 | 0 | 0 | 0 | 0 | 0 | 0 | 0 | 0 | 0 | 0 | 0 | 0 | 0 | 0 | 2.28 | 450.57 | 450.57 | 1 | 0
631 | 33266894 | 33270407 | 32893498 | 28875167 | 1 | 28875167 | 1 | 9999990008 |  | Трудозатраты рабочих | 1191 | 1013 | чел.-ч. | чел.-ч. | 1 | 0 | 476480486 | 0.1 | 0 | 0 | 0 | 0 | 0 | 0 | 0 | 0 | 1 | 1 | 1 | 1 | 0 | 1 | 0 | 0 | 0 | 0.1 |  | 1 | 2 | 33270410 | 1 | 0 | 229 | 0 | 0 | 0 | 0 | 0 | 0 | 0 | 0 | 0 | 0 | 0 | 0 | 0 | 0 | 0 | 0 | 0 | 0 | 0 | 0 | 0 | 0 | 0.02 | 0 | 0 | 1 | 0
631 | 33266894 | 33270407 | 32905103 | 1 | 1 | 28875167 | 2 | 22.1-18-24 | СН-2012-2018.22. База. п.1-18-24 (183102) | Автомобили полупассажирские типа ГАЗ, грузоподъемность до 2 т | 1368 | 1011 | маш.-ч | маш.-ч | 1 | 0 | 1966147480 | 0.02 | 0 | 450.57 | 324.23 | 0 | 0 | 450.57 | 324.23 | 0 | 1 | 1 | 1 | 1 | 0 | 1 | 0 | 0 | 0 | 0.02 |  | 0 | 2 | 33270411 | 1 | 0 | 230 | 0 | 0 | 0 | 0 | 0 | 0 | 0 | 0 | 0 | 0 | 0 | 0 | 0 | 0 | 0 | 0 | 0 | 0 | 0 | 0 | 0 | 0 | 0.004 | 450.57 | 450.57 | 1 | 0
632 | 33266894 | 33270412 | 32893498 | 28875167 | 1 | 28875167 | 1 | 9999990008 |  | Трудозатраты рабочих | 1191 | 1013 | чел.-ч. | чел.-ч. | 1 | 0 | 476480486 | 0.1 | 0 | 0 | 0 | 0 | 0 | 0 | 0 | 0 | 1 | 1 | 1 | 1 | 0 | 1 | 0 | 0 | 0 | 0.1 |  | 1 | 2 | 33270415 | 1 | 0 | 231 | 0 | 0 | 0 | 0 | 0 | 0 | 0 | 0 | 0 | 0 | 0 | 0 | 0 | 0 | 0 | 0 | 0 | 0 | 0 | 0 | 0 | 0 | 0.02 | 0 | 0 | 1 | 0
632 | 33266894 | 33270412 | 32905103 | 1 | 1 | 28875167 | 2 | 22.1-18-24 | СН-2012-2018.22. База. п.1-18-24 (183102) | Автомобили полупассажирские типа ГАЗ, грузоподъемность до 2 т | 1368 | 1011 | маш.-ч | маш.-ч | 1 | 0 | 1966147480 | 0.02 | 0 | 450.57 | 324.23 | 0 | 0 | 450.57 | 324.23 | 0 | 1 | 1 | 1 | 1 | 0 | 1 | 0 | 0 | 0 | 0.02 |  | 0 | 2 | 33270416 | 1 | 0 | 232 | 0 | 0 | 0 | 0 | 0 | 0 | 0 | 0 | 0 | 0 | 0 | 0 | 0 | 0 | 0 | 0 | 0 | 0 | 0 | 0 | 0 | 0 | 0.004 | 450.57 | 450.57 | 1 | 0
633 | 33266894 | 33270417 | 32893498 | 28875167 | 1 | 28875167 | 1 | 9999990008 |  | Трудозатраты рабочих | 1191 | 1013 | чел.-ч. | чел.-ч. | 1 | 0 | 476480486 | 0.58 | 0 | 0 | 0 | 0 | 0 | 0 | 0 | 0 | 1 | 1 | 1 | 1 | 0 | 1 | 1 | 0 | 0 | 0.29 | )*2 | 1 | 2 | 33270421 | 1 | 0 | 233 | 0 | 0 | 0 | 0 | 0 | 0 | 0 | 0 | 0 | 0 | 0 | 0 | 0 | 0 | 0 | 0 | 0 | 0 | 0 | 0 | 0 | 0 | 48.72 | 0 | 0 | 1 | 0
633 | 33266894 | 33270417 | 32905103 | 1 | 1 | 28875167 | 2 | 22.1-18-24 | СН-2012-2018.22. База. п.1-18-24 (183102) | Автомобили полупассажирские типа ГАЗ, грузоподъемность до 2 т | 1368 | 1011 | маш.-ч | маш.-ч | 1 | 0 | 1966147480 | 0.16 | 0 | 450.57 | 324.23 | 0 | 0 | 450.57 | 324.23 | 0 | 1 | 1 | 1 | 1 | 0 | 1 | 1 | 0 | 0 | 0.08 | )*2 | 0 | 2 | 33270422 | 1 | 0 | 234 | 0 | 0 | 0 | 0 | 0 | 0 | 0 | 0 | 0 | 0 | 0 | 0 | 0 | 0 | 0 | 0 | 0 | 0 | 0 | 0 | 0 | 0 | 13.44 | 450.57 | 450.57 | 1 | 0
633 | 33266894 | 33270417 | 32907227 | 1 | 1 | 28875167 | 3 | 21.1-25-135 | СН-2012-2018.21. База. Р.1, о.25, поз.135 | Лента из "Фторопласт-4" | 1346 | 1009 | кг | кг | 1 | 0 | 717541354 | 0.01 | 1399.08 | 0 | 0 | 0 | 1399.08 | 0 | 0 | 0 | 1 | 1 | 1 | 1 | 0 | 1 | 1 | 0 | 0 | 0.005 | )*2 | 0 | 2 | 33270423 | 1 | 0 | 235 | 0 | 0 | 0 | 0 | 0 | 0 | 0 | 0 | 0 | 0 | 0 | 0 | 0 | 0 | 0 | 0 | 0 | 0 | 0 | 0 | 0 | 0 | 0.84 | 1399.08 | 1399.08 | 1 | 0
668 | 33266894 | 33270424 | 32893498 | 28875167 | 1 | 28875167 | 1 | 9999990008 |  | Трудозатраты рабочих | 1191 | 1013 | чел.-ч. | чел.-ч. | 1 | 0 | 476480486 | 0.3 | 0 | 0 | 0 | 0 | 0 | 0 | 0 | 0 | 1 | 1 | 1 | 1 | 0 | 1 | 0 | 0 | 0 | 0.3 |  | 1 | 2 | 33270428 | 1 | 0 | 236 | 0 | 0 | 0 | 0 | 0 | 0 | 0 | 0 | 0 | 0 | 0 | 0 | 0 | 0 | 0 | 0 | 0 | 0 | 0 | 0 | 0 | 0 | 1.8 | 0 | 0 | 1 | 0
668 | 33266894 | 33270424 | 32906947 | 1 | 1 | 28875167 | 3 | 21.1-20-7 | СН-2012-2018.21. База. Р.1, о.20, поз.7 | Ветошь | 1346 | 1009 | кг | кг | 1 | 0 | -613561335 | 0.02 | 28.66 | 0 | 0 | 0 | 28.66 | 0 | 0 | 0 | 1 | 1 | 1 | 1 | 0 | 1 | 0 | 0 | 0 | 0.02 |  | 0 | 2 | 33270429 | 1 | 0 | 237 | 0 | 0 | 0 | 0 | 0 | 0 | 0 | 0 | 0 | 0 | 0 | 0 | 0 | 0 | 0 | 0 | 0 | 0 | 0 | 0 | 0 | 0 | 0.12 | 28.66 | 28.66 | 1 | 0
668 | 33266894 | 33270424 | 32905497 | 1 | 1 | 28875167 | 3 | 21.1-4-41 | СН-2012-2018.21. База. Р.1, о.4, поз.41 | Смазка густая (типа "Литол"), марка "Моbilux" | 1346 | 1009 | кг | кг | 1 | 0 | -490723925 | 0.01 | 343.17 | 0 | 0 | 0 | 343.17 | 0 | 0 | 0 | 1 | 1 | 1 | 1 | 0 | 1 | 0 | 0 | 0 | 0.01 |  | 0 | 2 | 33270430 | 1 | 0 | 238 | 0 | 0 | 0 | 0 | 0 | 0 | 0 | 0 | 0 | 0 | 0 | 0 | 0 | 0 | 0 | 0 | 0 | 0 | 0 | 0 | 0 | 0 | 0.06 | 343.17 | 343.17 | 1 | 0
669 | 33266894 | 33270431 | 32893498 | 28875167 | 1 | 28875167 | 1 | 9999990008 |  | Трудозатраты рабочих | 1191 | 1013 | чел.-ч. | чел.-ч. | 1 | 0 | 476480486 | 178.51 | 0 | 0 | 0 | 0 | 0 | 0 | 0 | 0 | 1 | 1 | 1 | 1 | 0 | 1 | 1 | 0 | 0 | 178.51 |  | 1 | 2 | 33270433 | 1 | 0 | 239 | 0 | 0 | 0 | 0 | 0 | 0 | 0 | 0 | 0 | 0 | 0 | 0 | 0 | 0 | 0 | 0 | 0 | 0 | 0 | 0 | 0 | 0 | 394.5071 | 0 | 0 | 1 | 0
670 | 33266894 | 33270434 | 32893498 | 28875167 | 1 | 28875167 | 1 | 9999990008 |  | Трудозатраты рабочих | 1191 | 1013 | чел.-ч. | чел.-ч. | 1 | 0 | 476480486 | 3.36 | 0 | 0 | 0 | 0 | 0 | 0 | 0 | 0 | 1 | 1 | 1 | 1 | 0 | 1 | 1 | 0 | 0 | 1.68 | )*2 | 1 | 2 | 33270438 | 1 | 0 | 240 | 0 | 0 | 0 | 0 | 0 | 0 | 0 | 0 | 0 | 0 | 0 | 0 | 0 | 0 | 0 | 0 | 0 | 0 | 0 | 0 | 0 | 0 | 3.36 | 0 | 0 | 1 | 0
670 | 33266894 | 33270434 | 32906947 | 1 | 1 | 28875167 | 3 | 21.1-20-7 | СН-2012-2018.21. База. Р.1, о.20, поз.7 | Ветошь | 1346 | 1009 | кг | кг | 1 | 0 | -613561335 | 0.6 | 28.66 | 0 | 0 | 0 | 28.66 | 0 | 0 | 0 | 1 | 1 | 1 | 1 | 0 | 1 | 1 | 0 | 0 | 0.3 | )*2 | 0 | 2 | 33270439 | 1 | 0 | 241 | 0 | 0 | 0 | 0 | 0 | 0 | 0 | 0 | 0 | 0 | 0 | 0 | 0 | 0 | 0 | 0 | 0 | 0 | 0 | 0 | 0 | 0 | 0.6 | 28.66 | 28.66 | 1 | 0
670 | 33266894 | 33270434 | 32905490 | 1 | 1 | 28875167 | 3 | 21.1-4-34 | СН-2012-2018.21. База. Р.1, о.4, поз.34 | Растворитель нефтяной, марка Нефрас С-50/170 | 1348 | 1009 | т | т | 1000 | 0 | 490564309 | 0.0006 | 54951.72 | 0 | 0 | 0 | 54951.72 | 0 | 0 | 0 | 1 | 1 | 1 | 1 | 0 | 1 | 1 | 0 | 0 | 0.0003 | )*2 | 0 | 2 | 33270440 | 1 | 0 | 242 | 0 | 0 | 0 | 0 | 0 | 0 | 0 | 0 | 0 | 0 | 0 | 0 | 0 | 0 | 0 | 0 | 0 | 0 | 0 | 0 | 0 | 0 | 0.0006 | 54951.72 | 54951.72 | 1 | 0
671 | 33266894 | 33270441 | 32893498 | 28875167 | 1 | 28875167 | 1 | 9999990008 |  | Трудозатраты рабочих | 1191 | 1013 | чел.-ч. | чел.-ч. | 1 | 0 | 476480486 | 3.5 | 0 | 0 | 0 | 0 | 0 | 0 | 0 | 0 | 1 | 1 | 1 | 1 | 0 | 1 | 1 | 0 | 0 | 1.75 | )*2 | 1 | 2 | 33270445 | 1 | 0 | 243 | 0 | 0 | 0 | 0 | 0 | 0 | 0 | 0 | 0 | 0 | 0 | 0 | 0 | 0 | 0 | 0 | 0 | 0 | 0 | 0 | 0 | 0 | 3.5 | 0 | 0 | 1 | 0
671 | 33266894 | 33270441 | 32905103 | 1 | 1 | 28875167 | 2 | 22.1-18-24 | СН-2012-2018.22. База. п.1-18-24 (183102) | Автомобили полупассажирские типа ГАЗ, грузоподъемность до 2 т | 1368 | 1011 | маш.-ч | маш.-ч | 1 | 0 | 1966147480 | 2.166 | 0 | 450.57 | 324.23 | 0 | 0 | 450.57 | 324.23 | 0 | 1 | 1 | 1 | 1 | 0 | 1 | 1 | 0 | 0 | 1.083 | )*2 | 0 | 2 | 33270446 | 1 | 0 | 244 | 0 | 0 | 0 | 0 | 0 | 0 | 0 | 0 | 0 | 0 | 0 | 0 | 0 | 0 | 0 | 0 | 0 | 0 | 0 | 0 | 0 | 0 | 2.166 | 450.57 | 450.57 | 1 | 0
671 | 33266894 | 33270441 | 32906947 | 1 | 1 | 28875167 | 3 | 21.1-20-7 | СН-2012-2018.21. База. Р.1, о.20, поз.7 | Ветошь | 1346 | 1009 | кг | кг | 1 | 0 | -613561335 | 0.04 | 28.66 | 0 | 0 | 0 | 28.66 | 0 | 0 | 0 | 1 | 1 | 1 | 1 | 0 | 1 | 1 | 0 | 0 | 0.02 | )*2 | 0 | 2 | 33270447 | 1 | 0 | 245 | 0 | 0 | 0 | 0 | 0 | 0 | 0 | 0 | 0 | 0 | 0 | 0 | 0 | 0 | 0 | 0 | 0 | 0 | 0 | 0 | 0 | 0 | 0.04 | 28.66 | 28.66 | 1 | 0
706 | 33266894 | 33270448 | 32893498 | 28875167 | 1 | 28875167 | 1 | 9999990008 |  | Трудозатраты рабочих | 1191 | 1013 | чел.-ч. | чел.-ч. | 1 | 0 | 476480486 | 113.32 | 0 | 0 | 0 | 0 | 0 | 0 | 0 | 0 | 1 | 1 | 1 | 1 | 0 | 1 | 0 | 0 | 0 | 113.32 |  | 1 | 2 | 33270455 | 1 | 0 | 246 | 0 | 0 | 0 | 0 | 0 | 0 | 0 | 0 | 0 | 0 | 0 | 0 | 0 | 0 | 0 | 0 | 0 | 0 | 0 | 0 | 0 | 0 | 226.64 | 0 | 0 | 1 | 0
706 | 33266894 | 33270448 | 32905470 | 1 | 1 | 28875167 | 3 | 21.1-4-14 | СН-2012-2018.21. База. Р.1, о.4, поз.14 | Масло индустриальное для вентиляционных фильтров | 1296 | 1002 | л | л | 1 | 0 | -1763323231 | 0.083 | 53.82 | 0 | 0 | 0 | 53.82 | 0 | 0 | 0 | 1 | 1 | 1 | 1 | 0 | 1 | 0 | 0 | 0 | 0.083 |  | 0 | 2 | 33270456 | 1 | 0 | 247 | 0 | 0 | 0 | 0 | 0 | 0 | 0 | 0 | 0 | 0 | 0 | 0 | 0 | 0 | 0 | 0 | 0 | 0 | 0 | 0 | 0 | 0 | 0.166 | 53.82 | 53.82 | 1 | 0
706 | 33266894 | 33270448 | 32905605 | 1 | 1 | 28875167 | 3 | 21.1-6-48 | СН-2012-2018.21. База. Р.1, о.6, поз.48 | Краски масляные жидкотертые цветные (готовые к употреблению) для наружных и внутренних работ, марка МА-25 | 1348 | 1009 | т | т | 1000 | 0 | 843610227 | 0.0005 | 64976.79 | 0 | 0 | 0 | 64976.79 | 0 | 0 | 0 | 1 | 1 | 1 | 1 | 0 | 1 | 0 | 0 | 0 | 0.0005 |  | 0 | 2 | 33270457 | 1 | 0 | 248 | 0 | 0 | 0 | 0 | 0 | 0 | 0 | 0 | 0 | 0 | 0 | 0 | 0 | 0 | 0 | 0 | 0 | 0 | 0 | 0 | 0 | 0 | 0.001 | 64976.79 | 64976.79 | 1 | 0
706 | 33266894 | 33270448 | 32912988 | 1 | 1 | 28875167 | 3 | 21.21-5-11 | СН-2012-2018.21. База. Р.21, о.5, поз.11 | Выключатели автоматические однополюсные, на ток до 25 А, тип АЕ-1031-1У4 | 1354 | 1010 | шт. | шт. | 1 | 0 | -1998955244 | 1 | 82 | 0 | 0 | 0 | 82 | 0 | 0 | 0 | 1 | 1 | 1 | 1 | 0 | 1 | 0 | 0 | 0 | 1 |  | 0 | 2 | 33270458 | 1 | 0 | 249 | 0 | 0 | 0 | 0 | 0 | 0 | 0 | 0 | 0 | 0 | 0 | 0 | 0 | 0 | 0 | 0 | 0 | 0 | 0 | 0 | 0 | 0 | 2 | 82 | 82 | 1 | 0
706 | 33266894 | 33270448 | 32913246 | 1 | 1 | 28875167 | 3 | 21.21-5-284 | СН-2012-2018.21. База. Р.21, о.5, поз.284 | Предохранители ПН-2 на номинальное напряжение 500 В, тип ПН-2-250 | 1354 | 1010 | шт. | шт. | 1 | 0 | -1307427020 | 2 | 68.82 | 0 | 0 | 0 | 68.82 | 0 | 0 | 0 | 1 | 1 | 1 | 1 | 0 | 1 | 0 | 0 | 0 | 2 |  | 0 | 2 | 33270459 | 1 | 0 | 250 | 0 | 0 | 0 | 0 | 0 | 0 | 0 | 0 | 0 | 0 | 0 | 0 | 0 | 0 | 0 | 0 | 0 | 0 | 0 | 0 | 0 | 0 | 4 | 68.82 | 68.82 | 1 | 0
706 | 33266894 | 33270448 | 32913730 | 1 | 1 | 28875167 | 3 | 21.23-5-40 | СН-2012-2018.21. База. Р.23, о.5, поз.40 | Кабели для радиовещания и телевидения, микрофонные с жилами из медных проволок, марка КММ, число жил и сечение 2х0,12 мм2 | 1303 | 1003 | км | км | 1000 | 0 | -464400600 | 0.02 | 21393.45 | 0 | 0 | 0 | 21393.45 | 0 | 0 | 0 | 1 | 1 | 1 | 1 | 0 | 1 | 0 | 0 | 0 | 0.02 |  | 0 | 2 | 33270460 | 1 | 0 | 251 | 0 | 0 | 0 | 0 | 0 | 0 | 0 | 0 | 0 | 0 | 0 | 0 | 0 | 0 | 0 | 0 | 0 | 0 | 0 | 0 | 0 | 0 | 0.04 | 21393.45 | 21393.45 | 1 | 0
774 | 33266894 | 33270461 | 32893498 | 28875167 | 1 | 28875167 | 1 | 9999990008 |  | Трудозатраты рабочих | 1191 | 1013 | чел.-ч. | чел.-ч. | 1 | 0 | 476480486 | 84 | 0 | 0 | 0 | 0 | 0 | 0 | 0 | 0 | 1 | 1 | 1 | 1 | 0 | 1 | 0 | 0 | 0 | 84 |  | 1 | 2 | 33270476 | 1 | 0 | 252 | 0 | 0 | 0 | 0 | 0 | 0 | 0 | 0 | 0 | 0 | 0 | 0 | 0 | 0 | 0 | 0 | 0 | 0 | 0 | 0 | 0 | 0 | 84 | 0 | 0 | 1 | 0
774 | 33266894 | 33270461 | 32906194 | 1 | 1 | 28875167 | 3 | 21.1-11-21 | СН-2012-2018.21. База. Р.1, о.11, поз.21 | Болты строительные черные с гайками и шайбами (10х100мм) | 1348 | 1009 | т | т | 1000 | 0 | 19696855 | 0.0008 | 93317.47 | 0 | 0 | 0 | 93317.47 | 0 | 0 | 0 | 1 | 1 | 1 | 1 | 0 | 1 | 0 | 0 | 0 | 0.0008 |  | 0 | 2 | 33270477 | 1 | 0 | 253 | 0 | 0 | 0 | 0 | 0 | 0 | 0 | 0 | 0 | 0 | 0 | 0 | 0 | 0 | 0 | 0 | 0 | 0 | 0 | 0 | 0 | 0 | 0.0008 | 93317.47 | 93317.47 | 1 | 0
774 | 33266894 | 33270461 | 32906268 | 1 | 1 | 28875167 | 3 | 21.1-11-95 | СН-2012-2018.21. База. Р.1, о.11, поз.95 | Шайбы для болтов черные | 1348 | 1009 | т | т | 1000 | 0 | 1311606045 | 0.0001 | 94469.99 | 0 | 0 | 0 | 94469.99 | 0 | 0 | 0 | 1 | 1 | 1 | 1 | 0 | 1 | 0 | 0 | 0 | 0.0001 |  | 0 | 2 | 33270478 | 1 | 0 | 254 | 0 | 0 | 0 | 0 | 0 | 0 | 0 | 0 | 0 | 0 | 0 | 0 | 0 | 0 | 0 | 0 | 0 | 0 | 0 | 0 | 0 | 0 | 0.0001 | 94469.99 | 94469.99 | 1 | 0
774 | 33266894 | 33270461 | 32907040 | 1 | 1 | 28875167 | 3 | 21.1-23-9 | СН-2012-2018.21. База. Р.1, о.23, поз.9 | Электроды, тип Э-42, 46, 50, диаметр 4 - 6 мм | 1348 | 1009 | т | т | 1000 | 0 | -1592467254 | 0.0008 | 117442.26 | 0 | 0 | 0 | 117442.26 | 0 | 0 | 0 | 1 | 1 | 1 | 1 | 0 | 1 | 0 | 0 | 0 | 0.0008 |  | 0 | 2 | 33270479 | 1 | 0 | 255 | 0 | 0 | 0 | 0 | 0 | 0 | 0 | 0 | 0 | 0 | 0 | 0 | 0 | 0 | 0 | 0 | 0 | 0 | 0 | 0 | 0 | 0 | 0.0008 | 117442.26 | 117442.26 | 1 | 0
774 | 33266894 | 33270461 | 32907374 | 1 | 1 | 28875167 | 3 | 21.1-25-284 | СН-2012-2018.21. База. Р.1, о.25, поз.284 | Прокладки резиновые, уплотнительные, диаметр 30-40 мм, марка 7057-3 | 1348 | 1009 | т | т | 1000 | 0 | -221584609 | 0.0007 | 184751.46 | 0 | 0 | 0 | 184751.46 | 0 | 0 | 0 | 1 | 1 | 1 | 1 | 0 | 1 | 0 | 0 | 0 | 0.0007 |  | 0 | 2 | 33270480 | 1 | 0 | 256 | 0 | 0 | 0 | 0 | 0 | 0 | 0 | 0 | 0 | 0 | 0 | 0 | 0 | 0 | 0 | 0 | 0 | 0 | 0 | 0 | 0 | 0 | 0.0007 | 184751.46 | 184751.46 | 1 | 0
774 | 33266894 | 33270461 | 32907486 | 1 | 1 | 28875167 | 3 | 21.1-25-399 | СН-2012-2018.21. База. Р.1, о.25, поз.399 | Шнур асбестовый, общего назначения, марка ШАОН-1, диаметр 0,75 мм, | 1348 | 1009 | т | т | 1000 | 0 | 259795707 | 0.0007 | 449878.38 | 0 | 0 | 0 | 449878.38 | 0 | 0 | 0 | 1 | 1 | 1 | 1 | 0 | 1 | 0 | 0 | 0 | 0.0007 |  | 0 | 2 | 33270481 | 1 | 0 | 257 | 0 | 0 | 0 | 0 | 0 | 0 | 0 | 0 | 0 | 0 | 0 | 0 | 0 | 0 | 0 | 0 | 0 | 0 | 0 | 0 | 0 | 0 | 0.0007 | 449878.38 | 449878.38 | 1 | 0
774 | 33266894 | 33270461 | 32905466 | 1 | 1 | 28875167 | 3 | 21.1-4-10 | СН-2012-2018.21. База. Р.1, о.4, поз.10 | Кислород технический газообразный | 1339 | 1007 | м3 | м3 | 1 | 0 | -1110357138 | 1.8 | 50.41 | 0 | 0 | 0 | 50.41 | 0 | 0 | 0 | 1 | 1 | 1 | 1 | 0 | 1 | 0 | 0 | 0 | 1.8 |  | 0 | 2 | 33270482 | 1 | 0 | 258 | 0 | 0 | 0 | 0 | 0 | 0 | 0 | 0 | 0 | 0 | 0 | 0 | 0 | 0 | 0 | 0 | 0 | 0 | 0 | 0 | 0 | 0 | 1.8 | 50.41 | 50.41 | 1 | 0
774 | 33266894 | 33270461 | 32905458 | 1 | 1 | 28875167 | 3 | 21.1-4-2 | СН-2012-2018.21. База. Р.1, о.4, поз.2 | Ацетилен технический | 1339 | 1007 | м3 | м3 | 1 | 0 | 1733833894 | 0.9 | 378.2 | 0 | 0 | 0 | 378.2 | 0 | 0 | 0 | 1 | 1 | 1 | 1 | 0 | 1 | 0 | 0 | 0 | 0.9 |  | 0 | 2 | 33270483 | 1 | 0 | 259 | 0 | 0 | 0 | 0 | 0 | 0 | 0 | 0 | 0 | 0 | 0 | 0 | 0 | 0 | 0 | 0 | 0 | 0 | 0 | 0 | 0 | 0 | 0.9 | 378.2 | 378.2 | 1 | 0
774 | 33266894 | 33270461 | 32905502 | 1 | 1 | 28875167 | 3 | 21.1-4-46 | СН-2012-2018.21. База. Р.1, о.4, поз.46 | Солидол жировой | 1348 | 1009 | т | т | 1000 | 0 | 857905971 | 0.0006 | 74201.64 | 0 | 0 | 0 | 74201.64 | 0 | 0 | 0 | 1 | 1 | 1 | 1 | 0 | 1 | 0 | 0 | 0 | 0.0006 |  | 0 | 2 | 33270484 | 1 | 0 | 260 | 0 | 0 | 0 | 0 | 0 | 0 | 0 | 0 | 0 | 0 | 0 | 0 | 0 | 0 | 0 | 0 | 0 | 0 | 0 | 0 | 0 | 0 | 0.0006 | 74201.64 | 74201.64 | 1 | 0
774 | 33266894 | 33270461 | 32905465 | 1 | 1 | 28875167 | 3 | 21.1-4-9 | СН-2012-2018.21. База. Р.1, о.4, поз.9 | Керосин | 1348 | 1009 | т | т | 1000 | 0 | 2079485835 | 0.001 | 47985.31 | 0 | 0 | 0 | 47985.31 | 0 | 0 | 0 | 1 | 1 | 1 | 1 | 0 | 1 | 0 | 0 | 0 | 0.001 |  | 0 | 2 | 33270485 | 1 | 0 | 261 | 0 | 0 | 0 | 0 | 0 | 0 | 0 | 0 | 0 | 0 | 0 | 0 | 0 | 0 | 0 | 0 | 0 | 0 | 0 | 0 | 0 | 0 | 0.001 | 47985.31 | 47985.31 | 1 | 0
774 | 33266894 | 33270461 | 32905605 | 1 | 1 | 28875167 | 3 | 21.1-6-48 | СН-2012-2018.21. База. Р.1, о.6, поз.48 | Краски масляные жидкотертые цветные (готовые к употреблению) для наружных и внутренних работ, марка МА-25 | 1348 | 1009 | т | т | 1000 | 0 | 843610227 | 0.00216 | 64976.79 | 0 | 0 | 0 | 64976.79 | 0 | 0 | 0 | 1 | 1 | 1 | 1 | 0 | 1 | 0 | 0 | 0 | 0.00216 |  | 0 | 2 | 33270486 | 1 | 0 | 262 | 0 | 0 | 0 | 0 | 0 | 0 | 0 | 0 | 0 | 0 | 0 | 0 | 0 | 0 | 0 | 0 | 0 | 0 | 0 | 0 | 0 | 0 | 0.00216 | 64976.79 | 64976.79 | 1 | 0
774 | 33266894 | 33270461 | 32905622 | 1 | 1 | 28875167 | 3 | 21.1-6-68 | СН-2012-2018.21. База. Р.1, о.6, поз.68 | Лак битумный, марка БТ-577 | 1348 | 1009 | т | т | 1000 | 0 | 1377841966 | 0.0008 | 43224.84 | 0 | 0 | 0 | 43224.84 | 0 | 0 | 0 | 1 | 1 | 1 | 1 | 0 | 1 | 0 | 0 | 0 | 0.0008 |  | 0 | 2 | 33270487 | 1 | 0 | 263 | 0 | 0 | 0 | 0 | 0 | 0 | 0 | 0 | 0 | 0 | 0 | 0 | 0 | 0 | 0 | 0 | 0 | 0 | 0 | 0 | 0 | 0 | 0.0008 | 43224.84 | 43224.84 | 1 | 0
774 | 33266894 | 33270461 | 32895086 | 28875167 | 1 | 28875167 | 3 | 21.1-6-90 |  | Олифа для окраски комбинированная "Оксоль" | 1348 | 1009 | т | т | 1000 | 0 | -2068709812 | 0.00024 | 67640 | 0 | 0 | 0 | 67640 | 0 | 0 | 0 | 1 | 1 | 1 | 1 | 0 | 1 | 0 | 0 | 0 | 0.00024 |  | 0 | 2 | 33270489 | 1 | 0 | 264 | 0 | 0 | 0 | 0 | 0 | 0 | 0 | 0 | 0 | 0 | 0 | 0 | 0 | 0 | 0 | 0 | 0 | 0 | 0 | 0 | 0 | 0 | 0.00024 | 67640 | 67640 | 1 | 0
774 | 33266894 | 33270461 | 32912298 | 1 | 1 | 28875167 | 3 | 21.18-7-2 | СН-2012-2018.21. База. Р.18, о.7, поз.2 | Прокладка уплотнительная паронитовая, толщина 0,5-2,5 мм | 1348 | 1009 | т | т | 1000 | 0 | 1986473492 | 0.0009 | 145457.23 | 0 | 0 | 0 | 145457.23 | 0 | 0 | 0 | 1 | 1 | 1 | 1 | 0 | 1 | 0 | 0 | 0 | 0.0009 |  | 0 | 2 | 33270488 | 1 | 0 | 265 | 0 | 0 | 0 | 0 | 0 | 0 | 0 | 0 | 0 | 0 | 0 | 0 | 0 | 0 | 0 | 0 | 0 | 0 | 0 | 0 | 0 | 0 | 0.0009 | 145457.23 | 145457.23 | 1 | 0
775 | 33266894 | 33270490 | 32893498 | 28875167 | 1 | 28875167 | 1 | 9999990008 |  | Трудозатраты рабочих | 1191 | 1013 | чел.-ч. | чел.-ч. | 1 | 0 | 476480486 | 4.32 | 0 | 0 | 0 | 0 | 0 | 0 | 0 | 0 | 1 | 1 | 1 | 1 | 0 | 1 | 1 | 0 | 0 | 1.08 | )*4 | 1 | 2 | 33270494 | 1 | 0 | 266 | 0 | 0 | 0 | 0 | 0 | 0 | 0 | 0 | 0 | 0 | 0 | 0 | 0 | 0 | 0 | 0 | 0 | 0 | 0 | 0 | 0 | 0 | 4.32 | 0 | 0 | 1 | 0
775 | 33266894 | 33270490 | 32905103 | 1 | 1 | 28875167 | 2 | 22.1-18-24 | СН-2012-2018.22. База. п.1-18-24 (183102) | Автомобили полупассажирские типа ГАЗ, грузоподъемность до 2 т | 1368 | 1011 | маш.-ч | маш.-ч | 1 | 0 | 1966147480 | 0.24 | 0 | 450.57 | 324.23 | 0 | 0 | 450.57 | 324.23 | 0 | 1 | 1 | 1 | 1 | 0 | 1 | 1 | 0 | 0 | 0.06 | )*4 | 0 | 2 | 33270495 | 1 | 0 | 267 | 0 | 0 | 0 | 0 | 0 | 0 | 0 | 0 | 0 | 0 | 0 | 0 | 0 | 0 | 0 | 0 | 0 | 0 | 0 | 0 | 0 | 0 | 0.24 | 450.57 | 450.57 | 1 | 0
775 | 33266894 | 33270490 | 32906947 | 1 | 1 | 28875167 | 3 | 21.1-20-7 | СН-2012-2018.21. База. Р.1, о.20, поз.7 | Ветошь | 1346 | 1009 | кг | кг | 1 | 0 | -613561335 | 0.1 | 28.66 | 0 | 0 | 0 | 28.66 | 0 | 0 | 0 | 1 | 1 | 1 | 1 | 0 | 1 | 1 | 0 | 0 | 0.025 | )*4 | 0 | 2 | 33270496 | 1 | 0 | 268 | 0 | 0 | 0 | 0 | 0 | 0 | 0 | 0 | 0 | 0 | 0 | 0 | 0 | 0 | 0 | 0 | 0 | 0 | 0 | 0 | 0 | 0 | 0.1 | 28.66 | 28.66 | 1 | 0
810 | 33266894 | 33270497 | 32893498 | 28875167 | 1 | 28875167 | 1 | 9999990008 |  | Трудозатраты рабочих | 1191 | 1013 | чел.-ч. | чел.-ч. | 1 | 0 | 476480486 | 1.16 | 0 | 0 | 0 | 0 | 0 | 0 | 0 | 0 | 1 | 1 | 1 | 1 | 0 | 1 | 1 | 0 | 0 | 0.58 | )*2 | 1 | 2 | 33270501 | 1 | 0 | 269 | 0 | 0 | 0 | 0 | 0 | 0 | 0 | 0 | 0 | 0 | 0 | 0 | 0 | 0 | 0 | 0 | 0 | 0 | 0 | 0 | 0 | 0 | 2.32 | 0 | 0 | 1 | 0
810 | 33266894 | 33270497 | 32905103 | 1 | 1 | 28875167 | 2 | 22.1-18-24 | СН-2012-2018.22. База. п.1-18-24 (183102) | Автомобили полупассажирские типа ГАЗ, грузоподъемность до 2 т | 1368 | 1011 | маш.-ч | маш.-ч | 1 | 0 | 1966147480 | 0.06 | 0 | 450.57 | 324.23 | 0 | 0 | 450.57 | 324.23 | 0 | 1 | 1 | 1 | 1 | 0 | 1 | 1 | 0 | 0 | 0.03 | )*2 | 0 | 2 | 33270502 | 1 | 0 | 270 | 0 | 0 | 0 | 0 | 0 | 0 | 0 | 0 | 0 | 0 | 0 | 0 | 0 | 0 | 0 | 0 | 0 | 0 | 0 | 0 | 0 | 0 | 0.12 | 450.57 | 450.57 | 1 | 0
810 | 33266894 | 33270497 | 32906947 | 1 | 1 | 28875167 | 3 | 21.1-20-7 | СН-2012-2018.21. База. Р.1, о.20, поз.7 | Ветошь | 1346 | 1009 | кг | кг | 1 | 0 | -613561335 | 0.03 | 28.66 | 0 | 0 | 0 | 28.66 | 0 | 0 | 0 | 1 | 1 | 1 | 1 | 0 | 1 | 1 | 0 | 0 | 0.015 | )*2 | 0 | 2 | 33270503 | 1 | 0 | 271 | 0 | 0 | 0 | 0 | 0 | 0 | 0 | 0 | 0 | 0 | 0 | 0 | 0 | 0 | 0 | 0 | 0 | 0 | 0 | 0 | 0 | 0 | 0.06 | 28.66 | 28.66 | 1 | 0
811 | 33266894 | 33270504 | 32893498 | 28875167 | 1 | 28875167 | 1 | 9999990008 |  | Трудозатраты рабочих | 1191 | 1013 | чел.-ч. | чел.-ч. | 1 | 0 | 476480486 | 25.16 | 0 | 0 | 0 | 0 | 0 | 0 | 0 | 0 | 1 | 1 | 1 | 1 | 0 | 1 | 1 | 0 | 0 | 6.29 | )*4 | 1 | 2 | 33270510 | 1 | 0 | 272 | 0 | 0 | 0 | 0 | 0 | 0 | 0 | 0 | 0 | 0 | 0 | 0 | 0 | 0 | 0 | 0 | 0 | 0 | 0 | 0 | 0 | 0 | 50.32 | 0 | 0 | 1 | 0
811 | 33266894 | 33270504 | 32905103 | 1 | 1 | 28875167 | 2 | 22.1-18-24 | СН-2012-2018.22. База. п.1-18-24 (183102) | Автомобили полупассажирские типа ГАЗ, грузоподъемность до 2 т | 1368 | 1011 | маш.-ч | маш.-ч | 1 | 0 | 1966147480 | 4.4 | 0 | 450.57 | 324.23 | 0 | 0 | 450.57 | 324.23 | 0 | 1 | 1 | 1 | 1 | 0 | 1 | 1 | 0 | 0 | 1.1 | )*4 | 0 | 2 | 33270511 | 1 | 0 | 273 | 0 | 0 | 0 | 0 | 0 | 0 | 0 | 0 | 0 | 0 | 0 | 0 | 0 | 0 | 0 | 0 | 0 | 0 | 0 | 0 | 0 | 0 | 8.8 | 450.57 | 450.57 | 1 | 0
811 | 33266894 | 33270504 | 32906947 | 1 | 1 | 28875167 | 3 | 21.1-20-7 | СН-2012-2018.21. База. Р.1, о.20, поз.7 | Ветошь | 1346 | 1009 | кг | кг | 1 | 0 | -613561335 | 0.08 | 28.66 | 0 | 0 | 0 | 28.66 | 0 | 0 | 0 | 1 | 1 | 1 | 1 | 0 | 1 | 1 | 0 | 0 | 0.02 | )*4 | 0 | 2 | 33270512 | 1 | 0 | 274 | 0 | 0 | 0 | 0 | 0 | 0 | 0 | 0 | 0 | 0 | 0 | 0 | 0 | 0 | 0 | 0 | 0 | 0 | 0 | 0 | 0 | 0 | 0.16 | 28.66 | 28.66 | 1 | 0
811 | 33266894 | 33270504 | 32905470 | 1 | 1 | 28875167 | 3 | 21.1-4-14 | СН-2012-2018.21. База. Р.1, о.4, поз.14 | Масло индустриальное для вентиляционных фильтров | 1296 | 1002 | л | л | 1 | 0 | -1763323231 | 0.2 | 53.82 | 0 | 0 | 0 | 53.82 | 0 | 0 | 0 | 1 | 1 | 1 | 1 | 0 | 1 | 1 | 0 | 0 | 0.05 | )*4 | 0 | 2 | 33270513 | 1 | 0 | 275 | 0 | 0 | 0 | 0 | 0 | 0 | 0 | 0 | 0 | 0 | 0 | 0 | 0 | 0 | 0 | 0 | 0 | 0 | 0 | 0 | 0 | 0 | 0.4 | 53.82 | 53.82 | 1 | 0
811 | 33266894 | 33270504 | 32905497 | 1 | 1 | 28875167 | 3 | 21.1-4-41 | СН-2012-2018.21. База. Р.1, о.4, поз.41 | Смазка густая (типа "Литол"), марка "Моbilux" | 1346 | 1009 | кг | кг | 1 | 0 | -490723925 | 0.004 | 343.17 | 0 | 0 | 0 | 343.17 | 0 | 0 | 0 | 1 | 1 | 1 | 1 | 0 | 1 | 1 | 0 | 0 | 0.001 | )*4 | 0 | 2 | 33270514 | 1 | 0 | 276 | 0 | 0 | 0 | 0 | 0 | 0 | 0 | 0 | 0 | 0 | 0 | 0 | 0 | 0 | 0 | 0 | 0 | 0 | 0 | 0 | 0 | 0 | 0.008 | 343.17 | 343.17 | 1 | 0
812 | 33266894 | 33270515 | 32893498 | 28875167 | 1 | 28875167 | 1 | 9999990008 |  | Трудозатраты рабочих | 1191 | 1013 | чел.-ч. | чел.-ч. | 1 | 0 | 476480486 | 0.4 | 0 | 0 | 0 | 0 | 0 | 0 | 0 | 0 | 1 | 1 | 1 | 1 | 0 | 1 | 1 | 0 | 0 | 0.2 | )*2 | 1 | 2 | 33270521 | 1 | 0 | 277 | 0 | 0 | 0 | 0 | 0 | 0 | 0 | 0 | 0 | 0 | 0 | 0 | 0 | 0 | 0 | 0 | 0 | 0 | 0 | 0 | 0 | 0 | 0.8 | 0 | 0 | 1 | 0
812 | 33266894 | 33270515 | 32905103 | 1 | 1 | 28875167 | 2 | 22.1-18-24 | СН-2012-2018.22. База. п.1-18-24 (183102) | Автомобили полупассажирские типа ГАЗ, грузоподъемность до 2 т | 1368 | 1011 | маш.-ч | маш.-ч | 1 | 0 | 1966147480 | 0.1 | 0 | 450.57 | 324.23 | 0 | 0 | 450.57 | 324.23 | 0 | 1 | 1 | 1 | 1 | 0 | 1 | 1 | 0 | 0 | 0.05 | )*2 | 0 | 2 | 33270522 | 1 | 0 | 278 | 0 | 0 | 0 | 0 | 0 | 0 | 0 | 0 | 0 | 0 | 0 | 0 | 0 | 0 | 0 | 0 | 0 | 0 | 0 | 0 | 0 | 0 | 0.2 | 450.57 | 450.57 | 1 | 0
812 | 33266894 | 33270515 | 32907475 | 1 | 1 | 28875167 | 3 | 21.1-25-388 | СН-2012-2018.21. База. Р.1, о.25, поз.388 | Шкурка шлифовальная на бумажной основе | 1327 | 1005 | м2 | м2 | 1 | 0 | 899841616 | 0.001 | 165.36 | 0 | 0 | 0 | 165.36 | 0 | 0 | 0 | 1 | 1 | 1 | 1 | 0 | 1 | 1 | 0 | 0 | 0.0005 | )*2 | 0 | 2 | 33270523 | 1 | 0 | 279 | 0 | 0 | 0 | 0 | 0 | 0 | 0 | 0 | 0 | 0 | 0 | 0 | 0 | 0 | 0 | 0 | 0 | 0 | 0 | 0 | 0 | 0 | 0.002 | 165.36 | 165.36 | 1 | 0
812 | 33266894 | 33270515 | 32905497 | 1 | 1 | 28875167 | 3 | 21.1-4-41 | СН-2012-2018.21. База. Р.1, о.4, поз.41 | Смазка густая (типа "Литол"), марка "Моbilux" | 1346 | 1009 | кг | кг | 1 | 0 | -490723925 | 0.014 | 343.17 | 0 | 0 | 0 | 343.17 | 0 | 0 | 0 | 1 | 1 | 1 | 1 | 0 | 1 | 1 | 0 | 0 | 0.007 | )*2 | 0 | 2 | 33270524 | 1 | 0 | 280 | 0 | 0 | 0 | 0 | 0 | 0 | 0 | 0 | 0 | 0 | 0 | 0 | 0 | 0 | 0 | 0 | 0 | 0 | 0 | 0 | 0 | 0 | 0.028 | 343.17 | 343.17 | 1 | 0
812 | 33266894 | 33270515 | 32905465 | 1 | 1 | 28875167 | 3 | 21.1-4-9 | СН-2012-2018.21. База. Р.1, о.4, поз.9 | Керосин | 1348 | 1009 | т | т | 1000 | 0 | 2079485835 | 0.0085 | 47985.31 | 0 | 0 | 0 | 47985.31 | 0 | 0 | 0 | 1 | 1 | 1 | 1 | 0 | 1 | 1 | 0 | 0 | 0.00425 | )*2 | 0 | 2 | 33270525 | 1 | 0 | 281 | 0 | 0 | 0 | 0 | 0 | 0 | 0 | 0 | 0 | 0 | 0 | 0 | 0 | 0 | 0 | 0 | 0 | 0 | 0 | 0 | 0 | 0 | 0.017 | 47985.31 | 47985.31 | 1 | 0
813 | 33266894 | 33270526 | 32893498 | 28875167 | 1 | 28875167 | 1 | 9999990008 |  | Трудозатраты рабочих | 1191 | 1013 | чел.-ч. | чел.-ч. | 1 | 0 | 476480486 | 0.64 | 0 | 0 | 0 | 0 | 0 | 0 | 0 | 0 | 1 | 1 | 1 | 1 | 0 | 1 | 1 | 0 | 0 | 0.32 | )*2 | 1 | 2 | 33270530 | 1 | 0 | 282 | 0 | 0 | 0 | 0 | 0 | 0 | 0 | 0 | 0 | 0 | 0 | 0 | 0 | 0 | 0 | 0 | 0 | 0 | 0 | 0 | 0 | 0 | 1.28 | 0 | 0 | 1 | 0
813 | 33266894 | 33270526 | 32905103 | 1 | 1 | 28875167 | 2 | 22.1-18-24 | СН-2012-2018.22. База. п.1-18-24 (183102) | Автомобили полупассажирские типа ГАЗ, грузоподъемность до 2 т | 1368 | 1011 | маш.-ч | маш.-ч | 1 | 0 | 1966147480 | 0.16 | 0 | 450.57 | 324.23 | 0 | 0 | 450.57 | 324.23 | 0 | 1 | 1 | 1 | 1 | 0 | 1 | 1 | 0 | 0 | 0.08 | )*2 | 0 | 2 | 33270531 | 1 | 0 | 283 | 0 | 0 | 0 | 0 | 0 | 0 | 0 | 0 | 0 | 0 | 0 | 0 | 0 | 0 | 0 | 0 | 0 | 0 | 0 | 0 | 0 | 0 | 0.32 | 450.57 | 450.57 | 1 | 0
813 | 33266894 | 33270526 | 32907227 | 1 | 1 | 28875167 | 3 | 21.1-25-135 | СН-2012-2018.21. База. Р.1, о.25, поз.135 | Лента из "Фторопласт-4" | 1346 | 1009 | кг | кг | 1 | 0 | 717541354 | 0.02 | 1399.08 | 0 | 0 | 0 | 1399.08 | 0 | 0 | 0 | 1 | 1 | 1 | 1 | 0 | 1 | 1 | 0 | 0 | 0.01 | )*2 | 0 | 2 | 33270532 | 1 | 0 | 284 | 0 | 0 | 0 | 0 | 0 | 0 | 0 | 0 | 0 | 0 | 0 | 0 | 0 | 0 | 0 | 0 | 0 | 0 | 0 | 0 | 0 | 0 | 0.04 | 1399.08 | 1399.08 | 1 | 0
814 | 33266894 | 33270533 | 32893498 | 28875167 | 1 | 28875167 | 1 | 9999990008 |  | Трудозатраты рабочих | 1191 | 1013 | чел.-ч. | чел.-ч. | 1 | 0 | 476480486 | 0.66 | 0 | 0 | 0 | 0 | 0 | 0 | 0 | 0 | 1 | 1 | 1 | 1 | 0 | 1 | 1 | 0 | 0 | 0.33 | )*2 | 1 | 2 | 33270537 | 1 | 0 | 285 | 0 | 0 | 0 | 0 | 0 | 0 | 0 | 0 | 0 | 0 | 0 | 0 | 0 | 0 | 0 | 0 | 0 | 0 | 0 | 0 | 0 | 0 | 5.28 | 0 | 0 | 1 | 0
814 | 33266894 | 33270533 | 32905103 | 1 | 1 | 28875167 | 2 | 22.1-18-24 | СН-2012-2018.22. База. п.1-18-24 (183102) | Автомобили полупассажирские типа ГАЗ, грузоподъемность до 2 т | 1368 | 1011 | маш.-ч | маш.-ч | 1 | 0 | 1966147480 | 0.16 | 0 | 450.57 | 324.23 | 0 | 0 | 450.57 | 324.23 | 0 | 1 | 1 | 1 | 1 | 0 | 1 | 1 | 0 | 0 | 0.08 | )*2 | 0 | 2 | 33270538 | 1 | 0 | 286 | 0 | 0 | 0 | 0 | 0 | 0 | 0 | 0 | 0 | 0 | 0 | 0 | 0 | 0 | 0 | 0 | 0 | 0 | 0 | 0 | 0 | 0 | 1.28 | 450.57 | 450.57 | 1 | 0
814 | 33266894 | 33270533 | 32907227 | 1 | 1 | 28875167 | 3 | 21.1-25-135 | СН-2012-2018.21. База. Р.1, о.25, поз.135 | Лента из "Фторопласт-4" | 1346 | 1009 | кг | кг | 1 | 0 | 717541354 | 0.04 | 1399.08 | 0 | 0 | 0 | 1399.08 | 0 | 0 | 0 | 1 | 1 | 1 | 1 | 0 | 1 | 1 | 0 | 0 | 0.02 | )*2 | 0 | 2 | 33270539 | 1 | 0 | 287 | 0 | 0 | 0 | 0 | 0 | 0 | 0 | 0 | 0 | 0 | 0 | 0 | 0 | 0 | 0 | 0 | 0 | 0 | 0 | 0 | 0 | 0 | 0.32 | 1399.08 | 1399.08 | 1 | 0
815 | 33266894 | 33270540 | 32893498 | 28875167 | 1 | 28875167 | 1 | 9999990008 |  | Трудозатраты рабочих | 1191 | 1013 | чел.-ч. | чел.-ч. | 1 | 0 | 476480486 | 1.09 | 0 | 0 | 0 | 0 | 0 | 0 | 0 | 0 | 1 | 1 | 1 | 1 | 0 | 1 | 1 | 0 | 0 | 1.09 |  | 1 | 2 | 33270542 | 1 | 0 | 288 | 0 | 0 | 0 | 0 | 0 | 0 | 0 | 0 | 0 | 0 | 0 | 0 | 0 | 0 | 0 | 0 | 0 | 0 | 0 | 0 | 0 | 0 | 10.9 | 0 | 0 | 1 | 0
850 | 33266894 | 33270543 | 32893498 | 28875167 | 1 | 28875167 | 1 | 9999990008 |  | Трудозатраты рабочих | 1191 | 1013 | чел.-ч. | чел.-ч. | 1 | 0 | 476480486 | 1.16 | 0 | 0 | 0 | 0 | 0 | 0 | 0 | 0 | 1 | 1 | 1 | 1 | 0 | 1 | 1 | 0 | 0 | 0.58 | )*2 | 1 | 2 | 33270547 | 1 | 0 | 289 | 0 | 0 | 0 | 0 | 0 | 0 | 0 | 0 | 0 | 0 | 0 | 0 | 0 | 0 | 0 | 0 | 0 | 0 | 0 | 0 | 0 | 0 | 2.32 | 0 | 0 | 1 | 0
850 | 33266894 | 33270543 | 32905103 | 1 | 1 | 28875167 | 2 | 22.1-18-24 | СН-2012-2018.22. База. п.1-18-24 (183102) | Автомобили полупассажирские типа ГАЗ, грузоподъемность до 2 т | 1368 | 1011 | маш.-ч | маш.-ч | 1 | 0 | 1966147480 | 0.06 | 0 | 450.57 | 324.23 | 0 | 0 | 450.57 | 324.23 | 0 | 1 | 1 | 1 | 1 | 0 | 1 | 1 | 0 | 0 | 0.03 | )*2 | 0 | 2 | 33270548 | 1 | 0 | 290 | 0 | 0 | 0 | 0 | 0 | 0 | 0 | 0 | 0 | 0 | 0 | 0 | 0 | 0 | 0 | 0 | 0 | 0 | 0 | 0 | 0 | 0 | 0.12 | 450.57 | 450.57 | 1 | 0
850 | 33266894 | 33270543 | 32906947 | 1 | 1 | 28875167 | 3 | 21.1-20-7 | СН-2012-2018.21. База. Р.1, о.20, поз.7 | Ветошь | 1346 | 1009 | кг | кг | 1 | 0 | -613561335 | 0.03 | 28.66 | 0 | 0 | 0 | 28.66 | 0 | 0 | 0 | 1 | 1 | 1 | 1 | 0 | 1 | 1 | 0 | 0 | 0.015 | )*2 | 0 | 2 | 33270549 | 1 | 0 | 291 | 0 | 0 | 0 | 0 | 0 | 0 | 0 | 0 | 0 | 0 | 0 | 0 | 0 | 0 | 0 | 0 | 0 | 0 | 0 | 0 | 0 | 0 | 0.06 | 28.66 | 28.66 | 1 | 0
851 | 33266894 | 33270550 | 32893498 | 28875167 | 1 | 28875167 | 1 | 9999990008 |  | Трудозатраты рабочих | 1191 | 1013 | чел.-ч. | чел.-ч. | 1 | 0 | 476480486 | 0.64 | 0 | 0 | 0 | 0 | 0 | 0 | 0 | 0 | 1 | 1 | 1 | 1 | 0 | 1 | 1 | 0 | 0 | 0.32 | )*2 | 1 | 2 | 33270554 | 1 | 0 | 292 | 0 | 0 | 0 | 0 | 0 | 0 | 0 | 0 | 0 | 0 | 0 | 0 | 0 | 0 | 0 | 0 | 0 | 0 | 0 | 0 | 0 | 0 | 2.56 | 0 | 0 | 1 | 0
851 | 33266894 | 33270550 | 32905103 | 1 | 1 | 28875167 | 2 | 22.1-18-24 | СН-2012-2018.22. База. п.1-18-24 (183102) | Автомобили полупассажирские типа ГАЗ, грузоподъемность до 2 т | 1368 | 1011 | маш.-ч | маш.-ч | 1 | 0 | 1966147480 | 0.16 | 0 | 450.57 | 324.23 | 0 | 0 | 450.57 | 324.23 | 0 | 1 | 1 | 1 | 1 | 0 | 1 | 1 | 0 | 0 | 0.08 | )*2 | 0 | 2 | 33270555 | 1 | 0 | 293 | 0 | 0 | 0 | 0 | 0 | 0 | 0 | 0 | 0 | 0 | 0 | 0 | 0 | 0 | 0 | 0 | 0 | 0 | 0 | 0 | 0 | 0 | 0.64 | 450.57 | 450.57 | 1 | 0
851 | 33266894 | 33270550 | 32907227 | 1 | 1 | 28875167 | 3 | 21.1-25-135 | СН-2012-2018.21. База. Р.1, о.25, поз.135 | Лента из "Фторопласт-4" | 1346 | 1009 | кг | кг | 1 | 0 | 717541354 | 0.02 | 1399.08 | 0 | 0 | 0 | 1399.08 | 0 | 0 | 0 | 1 | 1 | 1 | 1 | 0 | 1 | 1 | 0 | 0 | 0.01 | )*2 | 0 | 2 | 33270556 | 1 | 0 | 294 | 0 | 0 | 0 | 0 | 0 | 0 | 0 | 0 | 0 | 0 | 0 | 0 | 0 | 0 | 0 | 0 | 0 | 0 | 0 | 0 | 0 | 0 | 0.08 | 1399.08 | 1399.08 | 1 | 0
852 | 33266894 | 33270557 | 32893498 | 28875167 | 1 | 28875167 | 1 | 9999990008 |  | Трудозатраты рабочих | 1191 | 1013 | чел.-ч. | чел.-ч. | 1 | 0 | 476480486 | 3.3 | 0 | 0 | 0 | 0 | 0 | 0 | 0 | 0 | 1 | 1 | 1 | 1 | 0 | 1 | 1 | 0 | 0 | 3.3 |  | 1 | 2 | 33270563 | 1 | 0 | 295 | 0 | 0 | 0 | 0 | 0 | 0 | 0 | 0 | 0 | 0 | 0 | 0 | 0 | 0 | 0 | 0 | 0 | 0 | 0 | 0 | 0 | 0 | 3.3 | 0 | 0 | 1 | 0
852 | 33266894 | 33270557 | 32905103 | 1 | 1 | 28875167 | 2 | 22.1-18-24 | СН-2012-2018.22. База. п.1-18-24 (183102) | Автомобили полупассажирские типа ГАЗ, грузоподъемность до 2 т | 1368 | 1011 | маш.-ч | маш.-ч | 1 | 0 | 1966147480 | 1.122 | 0 | 450.57 | 324.23 | 0 | 0 | 450.57 | 324.23 | 0 | 1 | 1 | 1 | 1 | 0 | 1 | 1 | 0 | 0 | 1.122 |  | 0 | 2 | 33270564 | 1 | 0 | 296 | 0 | 0 | 0 | 0 | 0 | 0 | 0 | 0 | 0 | 0 | 0 | 0 | 0 | 0 | 0 | 0 | 0 | 0 | 0 | 0 | 0 | 0 | 1.122 | 450.57 | 450.57 | 1 | 0
852 | 33266894 | 33270557 | 32894362 | 28875167 | 1 | 28875167 | 3 | 21.1-15-56 |  | Проволока из цветных металлов медная, толщина 1-1,5 мм | 1346 | 1009 | кг | кг | 1 | 0 | 1720378247 | 0.002 | 506.98 | 0 | 0 | 0 | 506.9775 | 0 | 0 | 0 | 1 | 1 | 1 | 1 | 0 | 1 | 1 | 0 | 0 | 0.002 |  | 0 | 2 | 33270565 | 1 | 0 | 297 | 0 | 0 | 0 | 0 | 0 | 0 | 0 | 0 | 0 | 0 | 0 | 0 | 0 | 0 | 0 | 0 | 0 | 0 | 0 | 0 | 0 | 0 | 0.002 | 506.98 | 506.9775 | 1 | 0
852 | 33266894 | 33270557 | 32906777 | 1 | 1 | 28875167 | 3 | 21.1-15-66 | СН-2012-2018.21. База. Р.1, о.15, поз.66 | Свинец технический | 1346 | 1009 | кг | кг | 1 | 0 | 1303497482 | 0.001 | 151.9 | 0 | 0 | 0 | 151.9 | 0 | 0 | 0 | 1 | 1 | 1 | 1 | 0 | 1 | 1 | 0 | 0 | 0.001 |  | 0 | 2 | 33270566 | 1 | 0 | 298 | 0 | 0 | 0 | 0 | 0 | 0 | 0 | 0 | 0 | 0 | 0 | 0 | 0 | 0 | 0 | 0 | 0 | 0 | 0 | 0 | 0 | 0 | 0.001 | 151.9 | 151.9 | 1 | 0
852 | 33266894 | 33270557 | 32907127 | 1 | 1 | 28875167 | 3 | 21.1-25-16 | СН-2012-2018.21. База. Р.1, о.25, поз.16 | Волокно льняное №11 для уплотнения резьбовых соединений при монтаже систем водоснабжения и отопления | 1346 | 1009 | кг | кг | 1 | 0 | 273201692 | 0.01 | 214.32 | 0 | 0 | 0 | 214.32 | 0 | 0 | 0 | 1 | 1 | 1 | 1 | 0 | 1 | 1 | 0 | 0 | 0.01 |  | 0 | 2 | 33270567 | 1 | 0 | 299 | 0 | 0 | 0 | 0 | 0 | 0 | 0 | 0 | 0 | 0 | 0 | 0 | 0 | 0 | 0 | 0 | 0 | 0 | 0 | 0 | 0 | 0 | 0.01 | 214.32 | 214.32 | 1 | 0
853 | 33266894 | 33270568 | 32893498 | 28875167 | 1 | 28875167 | 1 | 9999990008 |  | Трудозатраты рабочих | 1191 | 1013 | чел.-ч. | чел.-ч. | 1 | 0 | 476480486 | 1.09 | 0 | 0 | 0 | 0 | 0 | 0 | 0 | 0 | 1 | 1 | 1 | 1 | 0 | 1 | 1 | 0 | 0 | 1.09 |  | 1 | 2 | 33270570 | 1 | 0 | 300 | 0 | 0 | 0 | 0 | 0 | 0 | 0 | 0 | 0 | 0 | 0 | 0 | 0 | 0 | 0 | 0 | 0 | 0 | 0 | 0 | 0 | 0 | 4.36 | 0 | 0 | 1 | 0
888 | 33266894 | 33270571 | 32893498 | 28875167 | 1 | 28875167 | 1 | 9999990008 |  | Трудозатраты рабочих | 1191 | 1013 | чел.-ч. | чел.-ч. | 1 | 0 | 476480486 | 40 | 0 | 0 | 0 | 0 | 0 | 0 | 0 | 0 | 1 | 1 | 1 | 1 | 0 | 1 | 0 | 0 | 0 | 40 |  | 1 | 2 | 33270581 | 1 | 0 | 301 | 0 | 0 | 0 | 0 | 0 | 0 | 0 | 0 | 0 | 0 | 0 | 0 | 0 | 0 | 0 | 0 | 0 | 0 | 0 | 0 | 0 | 0 | 200 | 0 | 0 | 1 | 0
888 | 33266894 | 33270571 | 32906194 | 1 | 1 | 28875167 | 3 | 21.1-11-21 | СН-2012-2018.21. База. Р.1, о.11, поз.21 | Болты строительные черные с гайками и шайбами (10х100мм) | 1348 | 1009 | т | т | 1000 | 0 | 19696855 | 0.0003 | 93317.47 | 0 | 0 | 0 | 93317.47 | 0 | 0 | 0 | 1 | 1 | 1 | 1 | 0 | 1 | 0 | 0 | 0 | 0.0003 |  | 0 | 2 | 33270582 | 1 | 0 | 302 | 0 | 0 | 0 | 0 | 0 | 0 | 0 | 0 | 0 | 0 | 0 | 0 | 0 | 0 | 0 | 0 | 0 | 0 | 0 | 0 | 0 | 0 | 0.0015 | 93317.47 | 93317.47 | 1 | 0
888 | 33266894 | 33270571 | 32906268 | 1 | 1 | 28875167 | 3 | 21.1-11-95 | СН-2012-2018.21. База. Р.1, о.11, поз.95 | Шайбы для болтов черные | 1348 | 1009 | т | т | 1000 | 0 | 1311606045 | 0.0001 | 94469.99 | 0 | 0 | 0 | 94469.99 | 0 | 0 | 0 | 1 | 1 | 1 | 1 | 0 | 1 | 0 | 0 | 0 | 0.0001 |  | 0 | 2 | 33270583 | 1 | 0 | 303 | 0 | 0 | 0 | 0 | 0 | 0 | 0 | 0 | 0 | 0 | 0 | 0 | 0 | 0 | 0 | 0 | 0 | 0 | 0 | 0 | 0 | 0 | 0.0005 | 94469.99 | 94469.99 | 1 | 0
888 | 33266894 | 33270571 | 32905466 | 1 | 1 | 28875167 | 3 | 21.1-4-10 | СН-2012-2018.21. База. Р.1, о.4, поз.10 | Кислород технический газообразный | 1339 | 1007 | м3 | м3 | 1 | 0 | -1110357138 | 0.7 | 50.41 | 0 | 0 | 0 | 50.41 | 0 | 0 | 0 | 1 | 1 | 1 | 1 | 0 | 1 | 0 | 0 | 0 | 0.7 |  | 0 | 2 | 33270584 | 1 | 0 | 304 | 0 | 0 | 0 | 0 | 0 | 0 | 0 | 0 | 0 | 0 | 0 | 0 | 0 | 0 | 0 | 0 | 0 | 0 | 0 | 0 | 0 | 0 | 3.5 | 50.41 | 50.41 | 1 | 0
888 | 33266894 | 33270571 | 32905458 | 1 | 1 | 28875167 | 3 | 21.1-4-2 | СН-2012-2018.21. База. Р.1, о.4, поз.2 | Ацетилен технический | 1339 | 1007 | м3 | м3 | 1 | 0 | 1733833894 | 0.4 | 378.2 | 0 | 0 | 0 | 378.2 | 0 | 0 | 0 | 1 | 1 | 1 | 1 | 0 | 1 | 0 | 0 | 0 | 0.4 |  | 0 | 2 | 33270585 | 1 | 0 | 305 | 0 | 0 | 0 | 0 | 0 | 0 | 0 | 0 | 0 | 0 | 0 | 0 | 0 | 0 | 0 | 0 | 0 | 0 | 0 | 0 | 0 | 0 | 2 | 378.2 | 378.2 | 1 | 0
888 | 33266894 | 33270571 | 32905502 | 1 | 1 | 28875167 | 3 | 21.1-4-46 | СН-2012-2018.21. База. Р.1, о.4, поз.46 | Солидол жировой | 1348 | 1009 | т | т | 1000 | 0 | 857905971 | 0.0001 | 74201.64 | 0 | 0 | 0 | 74201.64 | 0 | 0 | 0 | 1 | 1 | 1 | 1 | 0 | 1 | 0 | 0 | 0 | 0.0001 |  | 0 | 2 | 33270586 | 1 | 0 | 306 | 0 | 0 | 0 | 0 | 0 | 0 | 0 | 0 | 0 | 0 | 0 | 0 | 0 | 0 | 0 | 0 | 0 | 0 | 0 | 0 | 0 | 0 | 0.0005 | 74201.64 | 74201.64 | 1 | 0
888 | 33266894 | 33270571 | 32905465 | 1 | 1 | 28875167 | 3 | 21.1-4-9 | СН-2012-2018.21. База. Р.1, о.4, поз.9 | Керосин | 1348 | 1009 | т | т | 1000 | 0 | 2079485835 | 0.0006 | 47985.31 | 0 | 0 | 0 | 47985.31 | 0 | 0 | 0 | 1 | 1 | 1 | 1 | 0 | 1 | 0 | 0 | 0 | 0.0006 |  | 0 | 2 | 33270587 | 1 | 0 | 307 | 0 | 0 | 0 | 0 | 0 | 0 | 0 | 0 | 0 | 0 | 0 | 0 | 0 | 0 | 0 | 0 | 0 | 0 | 0 | 0 | 0 | 0 | 0.003 | 47985.31 | 47985.31 | 1 | 0
888 | 33266894 | 33270571 | 32905605 | 1 | 1 | 28875167 | 3 | 21.1-6-48 | СН-2012-2018.21. База. Р.1, о.6, поз.48 | Краски масляные жидкотертые цветные (готовые к употреблению) для наружных и внутренних работ, марка МА-25 | 1348 | 1009 | т | т | 1000 | 0 | 843610227 | 0.00315 | 64976.79 | 0 | 0 | 0 | 64976.79 | 0 | 0 | 0 | 1 | 1 | 1 | 1 | 0 | 1 | 0 | 0 | 0 | 0.00315 |  | 0 | 2 | 33270588 | 1 | 0 | 308 | 0 | 0 | 0 | 0 | 0 | 0 | 0 | 0 | 0 | 0 | 0 | 0 | 0 | 0 | 0 | 0 | 0 | 0 | 0 | 0 | 0 | 0 | 0.01575 | 64976.79 | 64976.79 | 1 | 0
888 | 33266894 | 33270571 | 32895086 | 28875167 | 1 | 28875167 | 3 | 21.1-6-90 |  | Олифа для окраски комбинированная "Оксоль" | 1348 | 1009 | т | т | 1000 | 0 | -2068709812 | 0.00035 | 67640 | 0 | 0 | 0 | 67640 | 0 | 0 | 0 | 1 | 1 | 1 | 1 | 0 | 1 | 0 | 0 | 0 | 0.00035 |  | 0 | 2 | 33270589 | 1 | 0 | 309 | 0 | 0 | 0 | 0 | 0 | 0 | 0 | 0 | 0 | 0 | 0 | 0 | 0 | 0 | 0 | 0 | 0 | 0 | 0 | 0 | 0 | 0 | 0.00175 | 67640 | 67640 | 1 | 0
889 | 33266894 | 33270590 | 32893498 | 28875167 | 1 | 28875167 | 1 | 9999990008 |  | Трудозатраты рабочих | 1191 | 1013 | чел.-ч. | чел.-ч. | 1 | 0 | 476480486 | 1.36 | 0 | 0 | 0 | 0 | 0 | 0 | 0 | 0 | 1 | 1 | 1 | 1 | 0 | 1 | 1 | 0 | 0 | 0.34 | )*4 | 1 | 2 | 33270594 | 1 | 0 | 310 | 0 | 0 | 0 | 0 | 0 | 0 | 0 | 0 | 0 | 0 | 0 | 0 | 0 | 0 | 0 | 0 | 0 | 0 | 0 | 0 | 0 | 0 | 10.88 | 0 | 0 | 1 | 0
889 | 33266894 | 33270590 | 32905103 | 1 | 1 | 28875167 | 2 | 22.1-18-24 | СН-2012-2018.22. База. п.1-18-24 (183102) | Автомобили полупассажирские типа ГАЗ, грузоподъемность до 2 т | 1368 | 1011 | маш.-ч | маш.-ч | 1 | 0 | 1966147480 | 0.16 | 0 | 450.57 | 324.23 | 0 | 0 | 450.57 | 324.23 | 0 | 1 | 1 | 1 | 1 | 0 | 1 | 1 | 0 | 0 | 0.04 | )*4 | 0 | 2 | 33270595 | 1 | 0 | 311 | 0 | 0 | 0 | 0 | 0 | 0 | 0 | 0 | 0 | 0 | 0 | 0 | 0 | 0 | 0 | 0 | 0 | 0 | 0 | 0 | 0 | 0 | 1.28 | 450.57 | 450.57 | 1 | 0
889 | 33266894 | 33270590 | 32906947 | 1 | 1 | 28875167 | 3 | 21.1-20-7 | СН-2012-2018.21. База. Р.1, о.20, поз.7 | Ветошь | 1346 | 1009 | кг | кг | 1 | 0 | -613561335 | 0.4 | 28.66 | 0 | 0 | 0 | 28.66 | 0 | 0 | 0 | 1 | 1 | 1 | 1 | 0 | 1 | 1 | 0 | 0 | 0.1 | )*4 | 0 | 2 | 33270596 | 1 | 0 | 312 | 0 | 0 | 0 | 0 | 0 | 0 | 0 | 0 | 0 | 0 | 0 | 0 | 0 | 0 | 0 | 0 | 0 | 0 | 0 | 0 | 0 | 0 | 3.2 | 28.66 | 28.66 | 1 | 0
890 | 33266894 | 33270597 | 32893498 | 28875167 | 1 | 28875167 | 1 | 9999990008 |  | Трудозатраты рабочих | 1191 | 1013 | чел.-ч. | чел.-ч. | 1 | 0 | 476480486 | 0.44 | 0 | 0 | 0 | 0 | 0 | 0 | 0 | 0 | 1 | 1 | 1 | 1 | 0 | 1 | 1 | 0 | 0 | 0.11 | )*4 | 1 | 2 | 33270601 | 1 | 0 | 313 | 0 | 0 | 0 | 0 | 0 | 0 | 0 | 0 | 0 | 0 | 0 | 0 | 0 | 0 | 0 | 0 | 0 | 0 | 0 | 0 | 0 | 0 | 22.44 | 0 | 0 | 1 | 0
890 | 33266894 | 33270597 | 32905103 | 1 | 1 | 28875167 | 2 | 22.1-18-24 | СН-2012-2018.22. База. п.1-18-24 (183102) | Автомобили полупассажирские типа ГАЗ, грузоподъемность до 2 т | 1368 | 1011 | маш.-ч | маш.-ч | 1 | 0 | 1966147480 | 0.048 | 0 | 450.57 | 324.23 | 0 | 0 | 450.57 | 324.23 | 0 | 1 | 1 | 1 | 1 | 0 | 1 | 1 | 0 | 0 | 0.012 | )*4 | 0 | 2 | 33270602 | 1 | 0 | 314 | 0 | 0 | 0 | 0 | 0 | 0 | 0 | 0 | 0 | 0 | 0 | 0 | 0 | 0 | 0 | 0 | 0 | 0 | 0 | 0 | 0 | 0 | 2.448 | 450.57 | 450.57 | 1 | 0
890 | 33266894 | 33270597 | 32906947 | 1 | 1 | 28875167 | 3 | 21.1-20-7 | СН-2012-2018.21. База. Р.1, о.20, поз.7 | Ветошь | 1346 | 1009 | кг | кг | 1 | 0 | -613561335 | 0.4 | 28.66 | 0 | 0 | 0 | 28.66 | 0 | 0 | 0 | 1 | 1 | 1 | 1 | 0 | 1 | 1 | 0 | 0 | 0.1 | )*4 | 0 | 2 | 33270603 | 1 | 0 | 315 | 0 | 0 | 0 | 0 | 0 | 0 | 0 | 0 | 0 | 0 | 0 | 0 | 0 | 0 | 0 | 0 | 0 | 0 | 0 | 0 | 0 | 0 | 20.4 | 28.66 | 28.66 | 1 | 0
925 | 33266894 | 33270604 | 32893498 | 28875167 | 1 | 28875167 | 1 | 9999990008 |  | Трудозатраты рабочих | 1191 | 1013 | чел.-ч. | чел.-ч. | 1 | 0 | 476480486 | 0.6 | 0 | 0 | 0 | 0 | 0 | 0 | 0 | 0 | 1 | 1 | 1 | 1 | 0 | 1 | 1 | 0 | 0 | 0.3 | )*2 | 1 | 2 | 33270607 | 1 | 0 | 316 | 0 | 0 | 0 | 0 | 0 | 0 | 0 | 0 | 0 | 0 | 0 | 0 | 0 | 0 | 0 | 0 | 0 | 0 | 0 | 0 | 0 | 0 | 1.8 | 0 | 0 | 1 | 0
925 | 33266894 | 33270604 | 32906947 | 1 | 1 | 28875167 | 3 | 21.1-20-7 | СН-2012-2018.21. База. Р.1, о.20, поз.7 | Ветошь | 1346 | 1009 | кг | кг | 1 | 0 | -613561335 | 0.001 | 28.66 | 0 | 0 | 0 | 28.66 | 0 | 0 | 0 | 1 | 1 | 1 | 1 | 0 | 1 | 1 | 0 | 0 | 0.0005 | )*2 | 0 | 2 | 33270608 | 1 | 0 | 317 | 0 | 0 | 0 | 0 | 0 | 0 | 0 | 0 | 0 | 0 | 0 | 0 | 0 | 0 | 0 | 0 | 0 | 0 | 0 | 0 | 0 | 0 | 0.003 | 28.66 | 28.66 | 1 | 0
926 | 33266894 | 33270609 | 32893498 | 28875167 | 1 | 28875167 | 1 | 9999990008 |  | Трудозатраты рабочих | 1191 | 1013 | чел.-ч. | чел.-ч. | 1 | 0 | 476480486 | 48 | 0 | 0 | 0 | 0 | 0 | 0 | 0 | 0 | 1 | 1 | 1 | 1 | 0 | 1 | 1 | 0 | 0 | 24 | )*2 | 1 | 2 | 33270611 | 1 | 0 | 318 | 0 | 0 | 0 | 0 | 0 | 0 | 0 | 0 | 0 | 0 | 0 | 0 | 0 | 0 | 0 | 0 | 0 | 0 | 0 | 0 | 0 | 0 | 48 | 0 | 0 | 1 | 0
927 | 33266894 | 33270612 | 32893498 | 28875167 | 1 | 28875167 | 1 | 9999990008 |  | Трудозатраты рабочих | 1191 | 1013 | чел.-ч. | чел.-ч. | 1 | 0 | 476480486 | 3.18 | 0 | 0 | 0 | 0 | 0 | 0 | 0 | 0 | 1 | 1 | 1 | 1 | 0 | 1 | 1 | 0 | 0 | 1.59 | )*2 | 1 | 2 | 33270615 | 1 | 0 | 319 | 0 | 0 | 0 | 0 | 0 | 0 | 0 | 0 | 0 | 0 | 0 | 0 | 0 | 0 | 0 | 0 | 0 | 0 | 0 | 0 | 0 | 0 | 6.36 | 0 | 0 | 1 | 0
927 | 33266894 | 33270612 | 32906947 | 1 | 1 | 28875167 | 3 | 21.1-20-7 | СН-2012-2018.21. База. Р.1, о.20, поз.7 | Ветошь | 1346 | 1009 | кг | кг | 1 | 0 | -613561335 | 0.02 | 28.66 | 0 | 0 | 0 | 28.66 | 0 | 0 | 0 | 1 | 1 | 1 | 1 | 0 | 1 | 1 | 0 | 0 | 0.01 | )*2 | 0 | 2 | 33270616 | 1 | 0 | 320 | 0 | 0 | 0 | 0 | 0 | 0 | 0 | 0 | 0 | 0 | 0 | 0 | 0 | 0 | 0 | 0 | 0 | 0 | 0 | 0 | 0 | 0 | 0.04 | 28.66 | 28.66 | 1 | 0
928 | 33266894 | 33270617 | 32893498 | 28875167 | 1 | 28875167 | 1 | 9999990008 |  | Трудозатраты рабочих | 1191 | 1013 | чел.-ч. | чел.-ч. | 1 | 0 | 476480486 | 0.2 | 0 | 0 | 0 | 0 | 0 | 0 | 0 | 0 | 1 | 1 | 1 | 1 | 0 | 1 | 1 | 0 | 0 | 0.1 | )*2 | 1 | 2 | 33270620 | 1 | 0 | 321 | 0 | 0 | 0 | 0 | 0 | 0 | 0 | 0 | 0 | 0 | 0 | 0 | 0 | 0 | 0 | 0 | 0 | 0 | 0 | 0 | 0 | 0 | 0.22 | 0 | 0 | 1 | 0
928 | 33266894 | 33270617 | 32905103 | 1 | 1 | 28875167 | 2 | 22.1-18-24 | СН-2012-2018.22. База. п.1-18-24 (183102) | Автомобили полупассажирские типа ГАЗ, грузоподъемность до 2 т | 1368 | 1011 | маш.-ч | маш.-ч | 1 | 0 | 1966147480 | 0.04 | 0 | 450.57 | 324.23 | 0 | 0 | 450.57 | 324.23 | 0 | 1 | 1 | 1 | 1 | 0 | 1 | 1 | 0 | 0 | 0.02 | )*2 | 0 | 2 | 33270621 | 1 | 0 | 322 | 0 | 0 | 0 | 0 | 0 | 0 | 0 | 0 | 0 | 0 | 0 | 0 | 0 | 0 | 0 | 0 | 0 | 0 | 0 | 0 | 0 | 0 | 0.044 | 450.57 | 450.57 | 1 | 0
929 | 33266894 | 33270622 | 32893498 | 28875167 | 1 | 28875167 | 1 | 9999990008 |  | Трудозатраты рабочих | 1191 | 1013 | чел.-ч. | чел.-ч. | 1 | 0 | 476480486 | 0.2 | 0 | 0 | 0 | 0 | 0 | 0 | 0 | 0 | 1 | 1 | 1 | 1 | 0 | 1 | 1 | 0 | 0 | 0.1 | )*2 | 1 | 2 | 33270625 | 1 | 0 | 323 | 0 | 0 | 0 | 0 | 0 | 0 | 0 | 0 | 0 | 0 | 0 | 0 | 0 | 0 | 0 | 0 | 0 | 0 | 0 | 0 | 0 | 0 | 0.18 | 0 | 0 | 1 | 0
929 | 33266894 | 33270622 | 32905103 | 1 | 1 | 28875167 | 2 | 22.1-18-24 | СН-2012-2018.22. База. п.1-18-24 (183102) | Автомобили полупассажирские типа ГАЗ, грузоподъемность до 2 т | 1368 | 1011 | маш.-ч | маш.-ч | 1 | 0 | 1966147480 | 0.04 | 0 | 450.57 | 324.23 | 0 | 0 | 450.57 | 324.23 | 0 | 1 | 1 | 1 | 1 | 0 | 1 | 1 | 0 | 0 | 0.02 | )*2 | 0 | 2 | 33270626 | 1 | 0 | 324 | 0 | 0 | 0 | 0 | 0 | 0 | 0 | 0 | 0 | 0 | 0 | 0 | 0 | 0 | 0 | 0 | 0 | 0 | 0 | 0 | 0 | 0 | 0.036 | 450.57 | 450.57 | 1 | 0
930 | 33266894 | 33270627 | 32893498 | 28875167 | 1 | 28875167 | 1 | 9999990008 |  | Трудозатраты рабочих | 1191 | 1013 | чел.-ч. | чел.-ч. | 1 | 0 | 476480486 | 3.18 | 0 | 0 | 0 | 0 | 0 | 0 | 0 | 0 | 1 | 1 | 1 | 1 | 0 | 1 | 1 | 0 | 0 | 1.59 | )*2 | 1 | 2 | 33270630 | 1 | 0 | 325 | 0 | 0 | 0 | 0 | 0 | 0 | 0 | 0 | 0 | 0 | 0 | 0 | 0 | 0 | 0 | 0 | 0 | 0 | 0 | 0 | 0 | 0 | 6.36 | 0 | 0 | 1 | 0
930 | 33266894 | 33270627 | 32906947 | 1 | 1 | 28875167 | 3 | 21.1-20-7 | СН-2012-2018.21. База. Р.1, о.20, поз.7 | Ветошь | 1346 | 1009 | кг | кг | 1 | 0 | -613561335 | 0.02 | 28.66 | 0 | 0 | 0 | 28.66 | 0 | 0 | 0 | 1 | 1 | 1 | 1 | 0 | 1 | 1 | 0 | 0 | 0.01 | )*2 | 0 | 2 | 33270631 | 1 | 0 | 326 | 0 | 0 | 0 | 0 | 0 | 0 | 0 | 0 | 0 | 0 | 0 | 0 | 0 | 0 | 0 | 0 | 0 | 0 | 0 | 0 | 0 | 0 | 0.04 | 28.66 | 28.66 | 1 | 0
994 | 33266894 | 33270632 | 32893498 | 28875167 | 1 | 28875167 | 1 | 9999990008 |  | Трудозатраты рабочих | 1191 | 1013 | чел.-ч. | чел.-ч. | 1 | 0 | 476480486 | 42 | 0 | 0 | 0 | 0 | 0 | 0 | 0 | 0 | 1 | 1 | 1 | 1 | 0 | 1 | 0 | 0 | 0 | 42 |  | 1 | 2 | 33270634 | 1 | 0 | 327 | 0 | 0 | 0 | 0 | 0 | 0 | 0 | 0 | 0 | 0 | 0 | 0 | 0 | 0 | 0 | 0 | 0 | 0 | 0 | 0 | 0 | 0 | 630 | 0 | 0 | 1 | 0
995 | 33266894 | 33270635 | 32893498 | 28875167 | 1 | 28875167 | 1 | 9999990008 |  | Трудозатраты рабочих | 1191 | 1013 | чел.-ч. | чел.-ч. | 1 | 0 | 476480486 | 11.66 | 0 | 0 | 0 | 0 | 0 | 0 | 0 | 0 | 1 | 1 | 1 | 1 | 0 | 1 | 0 | 0 | 0 | 11.66 |  | 1 | 2 | 33270642 | 1 | 0 | 328 | 0 | 0 | 0 | 0 | 0 | 0 | 0 | 0 | 0 | 0 | 0 | 0 | 0 | 0 | 0 | 0 | 0 | 0 | 0 | 0 | 0 | 0 | 1702.36 | 0 | 0 | 1 | 0
995 | 33266894 | 33270635 | 32906194 | 1 | 1 | 28875167 | 3 | 21.1-11-21 | СН-2012-2018.21. База. Р.1, о.11, поз.21 | Болты строительные черные с гайками и шайбами (10х100мм) | 1348 | 1009 | т | т | 1000 | 0 | 19696855 | 0.0001 | 93317.47 | 0 | 0 | 0 | 93317.47 | 0 | 0 | 0 | 1 | 1 | 1 | 1 | 0 | 1 | 0 | 0 | 0 | 0.0001 |  | 0 | 2 | 33270643 | 1 | 0 | 329 | 0 | 0 | 0 | 0 | 0 | 0 | 0 | 0 | 0 | 0 | 0 | 0 | 0 | 0 | 0 | 0 | 0 | 0 | 0 | 0 | 0 | 0 | 0.0146 | 93317.47 | 93317.47 | 1 | 0
995 | 33266894 | 33270635 | 32907100 | 1 | 1 | 28875167 | 3 | 21.1-24-43 | СН-2012-2018.21. База. Р.1, о.24, поз.43 | Средство жидкое микробиоцидное для дезинфекции и предстерилизационной очистки, типа "Экодез-50" | 1296 | 1002 | л | л | 1 | 0 | 374575361 | 0.0005 | 1323.63 | 0 | 0 | 0 | 1323.63 | 0 | 0 | 0 | 1 | 1 | 1 | 1 | 0 | 1 | 0 | 0 | 0 | 0.0005 |  | 0 | 2 | 33270644 | 1 | 0 | 330 | 0 | 0 | 0 | 0 | 0 | 0 | 0 | 0 | 0 | 0 | 0 | 0 | 0 | 0 | 0 | 0 | 0 | 0 | 0 | 0 | 0 | 0 | 0.073 | 1323.63 | 1323.63 | 1 | 0
995 | 33266894 | 33270635 | 32907124 | 1 | 1 | 28875167 | 3 | 21.1-25-13 | СН-2012-2018.21. База. Р.1, о.25, поз.13 | Вода | 1339 | 1007 | м3 | м3 | 1 | 0 | 1653821073 | 0.0005 | 29.98 | 0 | 0 | 0 | 29.98 | 0 | 0 | 0 | 1 | 1 | 1 | 1 | 0 | 1 | 0 | 0 | 0 | 0.0005 |  | 0 | 2 | 33270645 | 1 | 0 | 331 | 0 | 0 | 0 | 0 | 0 | 0 | 0 | 0 | 0 | 0 | 0 | 0 | 0 | 0 | 0 | 0 | 0 | 0 | 0 | 0 | 0 | 0 | 0.073 | 29.98 | 29.98 | 1 | 0
995 | 33266894 | 33270635 | 32907374 | 1 | 1 | 28875167 | 3 | 21.1-25-284 | СН-2012-2018.21. База. Р.1, о.25, поз.284 | Прокладки резиновые, уплотнительные, диаметр 30-40 мм, марка 7057-3 | 1348 | 1009 | т | т | 1000 | 0 | -221584609 | 0.0004 | 184751.46 | 0 | 0 | 0 | 184751.46 | 0 | 0 | 0 | 1 | 1 | 1 | 1 | 0 | 1 | 0 | 0 | 0 | 0.0004 |  | 0 | 2 | 33270646 | 1 | 0 | 332 | 0 | 0 | 0 | 0 | 0 | 0 | 0 | 0 | 0 | 0 | 0 | 0 | 0 | 0 | 0 | 0 | 0 | 0 | 0 | 0 | 0 | 0 | 0.0584 | 184751.46 | 184751.46 | 1 | 0
995 | 33266894 | 33270635 | 32905502 | 1 | 1 | 28875167 | 3 | 21.1-4-46 | СН-2012-2018.21. База. Р.1, о.4, поз.46 | Солидол жировой | 1348 | 1009 | т | т | 1000 | 0 | 857905971 | 0.0004 | 74201.64 | 0 | 0 | 0 | 74201.64 | 0 | 0 | 0 | 1 | 1 | 1 | 1 | 0 | 1 | 0 | 0 | 0 | 0.0004 |  | 0 | 2 | 33270647 | 1 | 0 | 333 | 0 | 0 | 0 | 0 | 0 | 0 | 0 | 0 | 0 | 0 | 0 | 0 | 0 | 0 | 0 | 0 | 0 | 0 | 0 | 0 | 0 | 0 | 0.0584 | 74201.64 | 74201.64 | 1 | 0
1030 | 33266894 | 33270648 | 32893498 | 28875167 | 1 | 28875167 | 1 | 9999990008 |  | Трудозатраты рабочих | 1191 | 1013 | чел.-ч. | чел.-ч. | 1 | 0 | 476480486 | 250 | 0 | 0 | 0 | 0 | 0 | 0 | 0 | 0 | 1 | 1 | 1 | 1 | 0 | 1 | 0 | 0 | 0 | 250 |  | 1 | 2 | 33270659 | 1 | 0 | 334 | 0 | 0 | 0 | 0 | 0 | 0 | 0 | 0 | 0 | 0 | 0 | 0 | 0 | 0 | 0 | 0 | 0 | 0 | 0 | 0 | 0 | 0 | 250 | 0 | 0 | 1 | 0
1030 | 33266894 | 33270648 | 32906194 | 1 | 1 | 28875167 | 3 | 21.1-11-21 | СН-2012-2018.21. База. Р.1, о.11, поз.21 | Болты строительные черные с гайками и шайбами (10х100мм) | 1348 | 1009 | т | т | 1000 | 0 | 19696855 | 0.0056 | 93317.47 | 0 | 0 | 0 | 93317.47 | 0 | 0 | 0 | 1 | 1 | 1 | 1 | 0 | 1 | 0 | 0 | 0 | 0.0056 |  | 0 | 2 | 33270660 | 1 | 0 | 335 | 0 | 0 | 0 | 0 | 0 | 0 | 0 | 0 | 0 | 0 | 0 | 0 | 0 | 0 | 0 | 0 | 0 | 0 | 0 | 0 | 0 | 0 | 0.0056 | 93317.47 | 93317.47 | 1 | 0
1030 | 33266894 | 33270648 | 32906268 | 1 | 1 | 28875167 | 3 | 21.1-11-95 | СН-2012-2018.21. База. Р.1, о.11, поз.95 | Шайбы для болтов черные | 1348 | 1009 | т | т | 1000 | 0 | 1311606045 | 0.0011 | 94469.99 | 0 | 0 | 0 | 94469.99 | 0 | 0 | 0 | 1 | 1 | 1 | 1 | 0 | 1 | 0 | 0 | 0 | 0.0011 |  | 0 | 2 | 33270661 | 1 | 0 | 336 | 0 | 0 | 0 | 0 | 0 | 0 | 0 | 0 | 0 | 0 | 0 | 0 | 0 | 0 | 0 | 0 | 0 | 0 | 0 | 0 | 0 | 0 | 0.0011 | 94469.99 | 94469.99 | 1 | 0
1030 | 33266894 | 33270648 | 32907374 | 1 | 1 | 28875167 | 3 | 21.1-25-284 | СН-2012-2018.21. База. Р.1, о.25, поз.284 | Прокладки резиновые, уплотнительные, диаметр 30-40 мм, марка 7057-3 | 1348 | 1009 | т | т | 1000 | 0 | -221584609 | 0.0089 | 184751.46 | 0 | 0 | 0 | 184751.46 | 0 | 0 | 0 | 1 | 1 | 1 | 1 | 0 | 1 | 0 | 0 | 0 | 0.0089 |  | 0 | 2 | 33270662 | 1 | 0 | 337 | 0 | 0 | 0 | 0 | 0 | 0 | 0 | 0 | 0 | 0 | 0 | 0 | 0 | 0 | 0 | 0 | 0 | 0 | 0 | 0 | 0 | 0 | 0.0089 | 184751.46 | 184751.46 | 1 | 0
1030 | 33266894 | 33270648 | 32905466 | 1 | 1 | 28875167 | 3 | 21.1-4-10 | СН-2012-2018.21. База. Р.1, о.4, поз.10 | Кислород технический газообразный | 1339 | 1007 | м3 | м3 | 1 | 0 | -1110357138 | 2.8 | 50.41 | 0 | 0 | 0 | 50.41 | 0 | 0 | 0 | 1 | 1 | 1 | 1 | 0 | 1 | 0 | 0 | 0 | 2.8 |  | 0 | 2 | 33270663 | 1 | 0 | 338 | 0 | 0 | 0 | 0 | 0 | 0 | 0 | 0 | 0 | 0 | 0 | 0 | 0 | 0 | 0 | 0 | 0 | 0 | 0 | 0 | 0 | 0 | 2.8 | 50.41 | 50.41 | 1 | 0
1030 | 33266894 | 33270648 | 32905458 | 1 | 1 | 28875167 | 3 | 21.1-4-2 | СН-2012-2018.21. База. Р.1, о.4, поз.2 | Ацетилен технический | 1339 | 1007 | м3 | м3 | 1 | 0 | 1733833894 | 1.8 | 378.2 | 0 | 0 | 0 | 378.2 | 0 | 0 | 0 | 1 | 1 | 1 | 1 | 0 | 1 | 0 | 0 | 0 | 1.8 |  | 0 | 2 | 33270664 | 1 | 0 | 339 | 0 | 0 | 0 | 0 | 0 | 0 | 0 | 0 | 0 | 0 | 0 | 0 | 0 | 0 | 0 | 0 | 0 | 0 | 0 | 0 | 0 | 0 | 1.8 | 378.2 | 378.2 | 1 | 0
1030 | 33266894 | 33270648 | 32905502 | 1 | 1 | 28875167 | 3 | 21.1-4-46 | СН-2012-2018.21. База. Р.1, о.4, поз.46 | Солидол жировой | 1348 | 1009 | т | т | 1000 | 0 | 857905971 | 0.0005 | 74201.64 | 0 | 0 | 0 | 74201.64 | 0 | 0 | 0 | 1 | 1 | 1 | 1 | 0 | 1 | 0 | 0 | 0 | 0.0005 |  | 0 | 2 | 33270665 | 1 | 0 | 340 | 0 | 0 | 0 | 0 | 0 | 0 | 0 | 0 | 0 | 0 | 0 | 0 | 0 | 0 | 0 | 0 | 0 | 0 | 0 | 0 | 0 | 0 | 0.0005 | 74201.64 | 74201.64 | 1 | 0
1030 | 33266894 | 33270648 | 32905465 | 1 | 1 | 28875167 | 3 | 21.1-4-9 | СН-2012-2018.21. База. Р.1, о.4, поз.9 | Керосин | 1348 | 1009 | т | т | 1000 | 0 | 2079485835 | 0.0018 | 47985.31 | 0 | 0 | 0 | 47985.31 | 0 | 0 | 0 | 1 | 1 | 1 | 1 | 0 | 1 | 0 | 0 | 0 | 0.0018 |  | 0 | 2 | 33270666 | 1 | 0 | 341 | 0 | 0 | 0 | 0 | 0 | 0 | 0 | 0 | 0 | 0 | 0 | 0 | 0 | 0 | 0 | 0 | 0 | 0 | 0 | 0 | 0 | 0 | 0.0018 | 47985.31 | 47985.31 | 1 | 0
1030 | 33266894 | 33270648 | 32905605 | 1 | 1 | 28875167 | 3 | 21.1-6-48 | СН-2012-2018.21. База. Р.1, о.6, поз.48 | Краски масляные жидкотертые цветные (готовые к употреблению) для наружных и внутренних работ, марка МА-25 | 1348 | 1009 | т | т | 1000 | 0 | 843610227 | 0.00801 | 64976.79 | 0 | 0 | 0 | 64976.79 | 0 | 0 | 0 | 1 | 1 | 1 | 1 | 0 | 1 | 0 | 0 | 0 | 0.00801 |  | 0 | 2 | 33270667 | 1 | 0 | 342 | 0 | 0 | 0 | 0 | 0 | 0 | 0 | 0 | 0 | 0 | 0 | 0 | 0 | 0 | 0 | 0 | 0 | 0 | 0 | 0 | 0 | 0 | 0.00801 | 64976.79 | 64976.79 | 1 | 0
1030 | 33266894 | 33270648 | 32895086 | 28875167 | 1 | 28875167 | 3 | 21.1-6-90 |  | Олифа для окраски комбинированная "Оксоль" | 1348 | 1009 | т | т | 1000 | 0 | -2068709812 | 0.00079 | 67640 | 0 | 0 | 0 | 67640 | 0 | 0 | 0 | 1 | 1 | 1 | 1 | 0 | 1 | 0 | 0 | 0 | 0.00079 |  | 0 | 2 | 33270668 | 1 | 0 | 343 | 0 | 0 | 0 | 0 | 0 | 0 | 0 | 0 | 0 | 0 | 0 | 0 | 0 | 0 | 0 | 0 | 0 | 0 | 0 | 0 | 0 | 0 | 0.00079 | 67640 | 67640 | 1 | 0
1031 | 33266894 | 33270669 | 32893498 | 28875167 | 1 | 28875167 | 1 | 9999990008 |  | Трудозатраты рабочих | 1191 | 1013 | чел.-ч. | чел.-ч. | 1 | 0 | 476480486 | 0.37 | 0 | 0 | 0 | 0 | 0 | 0 | 0 | 0 | 1 | 1 | 1 | 1 | 0 | 1 | 0 | 0 | 0 | 0.37 |  | 1 | 2 | 33270671 | 1 | 0 | 344 | 0 | 0 | 0 | 0 | 0 | 0 | 0 | 0 | 0 | 0 | 0 | 0 | 0 | 0 | 0 | 0 | 0 | 0 | 0 | 0 | 0 | 0 | 0.37 | 0 | 0 | 1 | 0
1032 | 33266894 | 33270672 | 32893498 | 28875167 | 1 | 28875167 | 1 | 9999990008 |  | Трудозатраты рабочих | 1191 | 1013 | чел.-ч. | чел.-ч. | 1 | 0 | 476480486 | 25.16 | 0 | 0 | 0 | 0 | 0 | 0 | 0 | 0 | 1 | 1 | 1 | 1 | 0 | 1 | 1 | 0 | 0 | 6.29 | )*4 | 1 | 2 | 33270678 | 1 | 0 | 345 | 0 | 0 | 0 | 0 | 0 | 0 | 0 | 0 | 0 | 0 | 0 | 0 | 0 | 0 | 0 | 0 | 0 | 0 | 0 | 0 | 0 | 0 | 50.32 | 0 | 0 | 1 | 0
1032 | 33266894 | 33270672 | 32905103 | 1 | 1 | 28875167 | 2 | 22.1-18-24 | СН-2012-2018.22. База. п.1-18-24 (183102) | Автомобили полупассажирские типа ГАЗ, грузоподъемность до 2 т | 1368 | 1011 | маш.-ч | маш.-ч | 1 | 0 | 1966147480 | 4.4 | 0 | 450.57 | 324.23 | 0 | 0 | 450.57 | 324.23 | 0 | 1 | 1 | 1 | 1 | 0 | 1 | 1 | 0 | 0 | 1.1 | )*4 | 0 | 2 | 33270679 | 1 | 0 | 346 | 0 | 0 | 0 | 0 | 0 | 0 | 0 | 0 | 0 | 0 | 0 | 0 | 0 | 0 | 0 | 0 | 0 | 0 | 0 | 0 | 0 | 0 | 8.8 | 450.57 | 450.57 | 1 | 0
1032 | 33266894 | 33270672 | 32906947 | 1 | 1 | 28875167 | 3 | 21.1-20-7 | СН-2012-2018.21. База. Р.1, о.20, поз.7 | Ветошь | 1346 | 1009 | кг | кг | 1 | 0 | -613561335 | 0.08 | 28.66 | 0 | 0 | 0 | 28.66 | 0 | 0 | 0 | 1 | 1 | 1 | 1 | 0 | 1 | 1 | 0 | 0 | 0.02 | )*4 | 0 | 2 | 33270680 | 1 | 0 | 347 | 0 | 0 | 0 | 0 | 0 | 0 | 0 | 0 | 0 | 0 | 0 | 0 | 0 | 0 | 0 | 0 | 0 | 0 | 0 | 0 | 0 | 0 | 0.16 | 28.66 | 28.66 | 1 | 0
1032 | 33266894 | 33270672 | 32905470 | 1 | 1 | 28875167 | 3 | 21.1-4-14 | СН-2012-2018.21. База. Р.1, о.4, поз.14 | Масло индустриальное для вентиляционных фильтров | 1296 | 1002 | л | л | 1 | 0 | -1763323231 | 0.2 | 53.82 | 0 | 0 | 0 | 53.82 | 0 | 0 | 0 | 1 | 1 | 1 | 1 | 0 | 1 | 1 | 0 | 0 | 0.05 | )*4 | 0 | 2 | 33270681 | 1 | 0 | 348 | 0 | 0 | 0 | 0 | 0 | 0 | 0 | 0 | 0 | 0 | 0 | 0 | 0 | 0 | 0 | 0 | 0 | 0 | 0 | 0 | 0 | 0 | 0.4 | 53.82 | 53.82 | 1 | 0
1032 | 33266894 | 33270672 | 32905497 | 1 | 1 | 28875167 | 3 | 21.1-4-41 | СН-2012-2018.21. База. Р.1, о.4, поз.41 | Смазка густая (типа "Литол"), марка "Моbilux" | 1346 | 1009 | кг | кг | 1 | 0 | -490723925 | 0.004 | 343.17 | 0 | 0 | 0 | 343.17 | 0 | 0 | 0 | 1 | 1 | 1 | 1 | 0 | 1 | 1 | 0 | 0 | 0.001 | )*4 | 0 | 2 | 33270682 | 1 | 0 | 349 | 0 | 0 | 0 | 0 | 0 | 0 | 0 | 0 | 0 | 0 | 0 | 0 | 0 | 0 | 0 | 0 | 0 | 0 | 0 | 0 | 0 | 0 | 0.008 | 343.17 | 343.17 | 1 | 0
1033 | 33266894 | 33270683 | 32893498 | 28875167 | 1 | 28875167 | 1 | 9999990008 |  | Трудозатраты рабочих | 1191 | 1013 | чел.-ч. | чел.-ч. | 1 | 0 | 476480486 | 0.6 | 0 | 0 | 0 | 0 | 0 | 0 | 0 | 0 | 1 | 1 | 1 | 1 | 0 | 1 | 1 | 0 | 0 | 0.3 | )*2 | 1 | 2 | 33270689 | 1 | 0 | 350 | 0 | 0 | 0 | 0 | 0 | 0 | 0 | 0 | 0 | 0 | 0 | 0 | 0 | 0 | 0 | 0 | 0 | 0 | 0 | 0 | 0 | 0 | 2.4 | 0 | 0 | 1 | 0
1033 | 33266894 | 33270683 | 32905103 | 1 | 1 | 28875167 | 2 | 22.1-18-24 | СН-2012-2018.22. База. п.1-18-24 (183102) | Автомобили полупассажирские типа ГАЗ, грузоподъемность до 2 т | 1368 | 1011 | маш.-ч | маш.-ч | 1 | 0 | 1966147480 | 0.14 | 0 | 450.57 | 324.23 | 0 | 0 | 450.57 | 324.23 | 0 | 1 | 1 | 1 | 1 | 0 | 1 | 1 | 0 | 0 | 0.07 | )*2 | 0 | 2 | 33270690 | 1 | 0 | 351 | 0 | 0 | 0 | 0 | 0 | 0 | 0 | 0 | 0 | 0 | 0 | 0 | 0 | 0 | 0 | 0 | 0 | 0 | 0 | 0 | 0 | 0 | 0.56 | 450.57 | 450.57 | 1 | 0
1033 | 33266894 | 33270683 | 32907475 | 1 | 1 | 28875167 | 3 | 21.1-25-388 | СН-2012-2018.21. База. Р.1, о.25, поз.388 | Шкурка шлифовальная на бумажной основе | 1327 | 1005 | м2 | м2 | 1 | 0 | 899841616 | 0.002 | 165.36 | 0 | 0 | 0 | 165.36 | 0 | 0 | 0 | 1 | 1 | 1 | 1 | 0 | 1 | 1 | 0 | 0 | 0.001 | )*2 | 0 | 2 | 33270691 | 1 | 0 | 352 | 0 | 0 | 0 | 0 | 0 | 0 | 0 | 0 | 0 | 0 | 0 | 0 | 0 | 0 | 0 | 0 | 0 | 0 | 0 | 0 | 0 | 0 | 0.008 | 165.36 | 165.36 | 1 | 0
1033 | 33266894 | 33270683 | 32905497 | 1 | 1 | 28875167 | 3 | 21.1-4-41 | СН-2012-2018.21. База. Р.1, о.4, поз.41 | Смазка густая (типа "Литол"), марка "Моbilux" | 1346 | 1009 | кг | кг | 1 | 0 | -490723925 | 0.02 | 343.17 | 0 | 0 | 0 | 343.17 | 0 | 0 | 0 | 1 | 1 | 1 | 1 | 0 | 1 | 1 | 0 | 0 | 0.01 | )*2 | 0 | 2 | 33270692 | 1 | 0 | 353 | 0 | 0 | 0 | 0 | 0 | 0 | 0 | 0 | 0 | 0 | 0 | 0 | 0 | 0 | 0 | 0 | 0 | 0 | 0 | 0 | 0 | 0 | 0.08 | 343.17 | 343.17 | 1 | 0
1033 | 33266894 | 33270683 | 32905465 | 1 | 1 | 28875167 | 3 | 21.1-4-9 | СН-2012-2018.21. База. Р.1, о.4, поз.9 | Керосин | 1348 | 1009 | т | т | 1000 | 0 | 2079485835 | 0.017 | 47985.31 | 0 | 0 | 0 | 47985.31 | 0 | 0 | 0 | 1 | 1 | 1 | 1 | 0 | 1 | 1 | 0 | 0 | 0.0085 | )*2 | 0 | 2 | 33270693 | 1 | 0 | 354 | 0 | 0 | 0 | 0 | 0 | 0 | 0 | 0 | 0 | 0 | 0 | 0 | 0 | 0 | 0 | 0 | 0 | 0 | 0 | 0 | 0 | 0 | 0.068 | 47985.31 | 47985.31 | 1 | 0
1034 | 33266894 | 33270694 | 32893498 | 28875167 | 1 | 28875167 | 1 | 9999990008 |  | Трудозатраты рабочих | 1191 | 1013 | чел.-ч. | чел.-ч. | 1 | 0 | 476480486 | 1.7 | 0 | 0 | 0 | 0 | 0 | 0 | 0 | 0 | 1 | 1 | 1 | 1 | 0 | 1 | 1 | 0 | 0 | 0.85 | )*2 | 1 | 2 | 33270700 | 1 | 0 | 355 | 0 | 0 | 0 | 0 | 0 | 0 | 0 | 0 | 0 | 0 | 0 | 0 | 0 | 0 | 0 | 0 | 0 | 0 | 0 | 0 | 0 | 0 | 13.6 | 0 | 0 | 1 | 0
1034 | 33266894 | 33270694 | 32905103 | 1 | 1 | 28875167 | 2 | 22.1-18-24 | СН-2012-2018.22. База. п.1-18-24 (183102) | Автомобили полупассажирские типа ГАЗ, грузоподъемность до 2 т | 1368 | 1011 | маш.-ч | маш.-ч | 1 | 0 | 1966147480 | 0.7 | 0 | 450.57 | 324.23 | 0 | 0 | 450.57 | 324.23 | 0 | 1 | 1 | 1 | 1 | 0 | 1 | 1 | 0 | 0 | 0.35 | )*2 | 0 | 2 | 33270701 | 1 | 0 | 356 | 0 | 0 | 0 | 0 | 0 | 0 | 0 | 0 | 0 | 0 | 0 | 0 | 0 | 0 | 0 | 0 | 0 | 0 | 0 | 0 | 0 | 0 | 5.6 | 450.57 | 450.57 | 1 | 0
1034 | 33266894 | 33270694 | 32906947 | 1 | 1 | 28875167 | 3 | 21.1-20-7 | СН-2012-2018.21. База. Р.1, о.20, поз.7 | Ветошь | 1346 | 1009 | кг | кг | 1 | 0 | -613561335 | 0.1 | 28.66 | 0 | 0 | 0 | 28.66 | 0 | 0 | 0 | 1 | 1 | 1 | 1 | 0 | 1 | 1 | 0 | 0 | 0.05 | )*2 | 0 | 2 | 33270702 | 1 | 0 | 357 | 0 | 0 | 0 | 0 | 0 | 0 | 0 | 0 | 0 | 0 | 0 | 0 | 0 | 0 | 0 | 0 | 0 | 0 | 0 | 0 | 0 | 0 | 0.8 | 28.66 | 28.66 | 1 | 0
1034 | 33266894 | 33270694 | 32905490 | 1 | 1 | 28875167 | 3 | 21.1-4-34 | СН-2012-2018.21. База. Р.1, о.4, поз.34 | Растворитель нефтяной, марка Нефрас С-50/170 | 1348 | 1009 | т | т | 1000 | 0 | 490564309 | 0.0001 | 54951.72 | 0 | 0 | 0 | 54951.72 | 0 | 0 | 0 | 1 | 1 | 1 | 1 | 0 | 1 | 1 | 0 | 0 | 5e-05 | )*2 | 0 | 2 | 33270703 | 1 | 0 | 358 | 0 | 0 | 0 | 0 | 0 | 0 | 0 | 0 | 0 | 0 | 0 | 0 | 0 | 0 | 0 | 0 | 0 | 0 | 0 | 0 | 0 | 0 | 0.0008 | 54951.72 | 54951.72 | 1 | 0
1034 | 33266894 | 33270694 | 32905500 | 1 | 1 | 28875167 | 3 | 21.1-4-44 | СН-2012-2018.21. База. Р.1, о.4, поз.44 | Смазка, марка "Циатим-201" | 1346 | 1009 | кг | кг | 1 | 0 | -1147860318 | 0.1 | 130.29 | 0 | 0 | 0 | 130.29 | 0 | 0 | 0 | 1 | 1 | 1 | 1 | 0 | 1 | 1 | 0 | 0 | 0.05 | )*2 | 0 | 2 | 33270704 | 1 | 0 | 359 | 0 | 0 | 0 | 0 | 0 | 0 | 0 | 0 | 0 | 0 | 0 | 0 | 0 | 0 | 0 | 0 | 0 | 0 | 0 | 0 | 0 | 0 | 0.8 | 130.29 | 130.29 | 1 | 0
1035 | 33266894 | 33270705 | 32893498 | 28875167 | 1 | 28875167 | 1 | 9999990008 |  | Трудозатраты рабочих | 1191 | 1013 | чел.-ч. | чел.-ч. | 1 | 0 | 476480486 | 3.24 | 0 | 0 | 0 | 0 | 0 | 0 | 0 | 0 | 1 | 1 | 1 | 1 | 0 | 1 | 1 | 0 | 0 | 3.24 |  | 1 | 2 | 33270710 | 1 | 0 | 360 | 0 | 0 | 0 | 0 | 0 | 0 | 0 | 0 | 0 | 0 | 0 | 0 | 0 | 0 | 0 | 0 | 0 | 0 | 0 | 0 | 0 | 0 | 6.48 | 0 | 0 | 1 | 0
1035 | 33266894 | 33270705 | 32905103 | 1 | 1 | 28875167 | 2 | 22.1-18-24 | СН-2012-2018.22. База. п.1-18-24 (183102) | Автомобили полупассажирские типа ГАЗ, грузоподъемность до 2 т | 1368 | 1011 | маш.-ч | маш.-ч | 1 | 0 | 1966147480 | 1.1076 | 0 | 450.57 | 324.23 | 0 | 0 | 450.57 | 324.23 | 0 | 1 | 1 | 1 | 1 | 0 | 1 | 1 | 0 | 0 | 1.1076 |  | 0 | 2 | 33270711 | 1 | 0 | 361 | 0 | 0 | 0 | 0 | 0 | 0 | 0 | 0 | 0 | 0 | 0 | 0 | 0 | 0 | 0 | 0 | 0 | 0 | 0 | 0 | 0 | 0 | 2.2152 | 450.57 | 450.57 | 1 | 0
1035 | 33266894 | 33270705 | 32894362 | 28875167 | 1 | 28875167 | 3 | 21.1-15-56 |  | Проволока из цветных металлов медная, толщина 1-1,5 мм | 1346 | 1009 | кг | кг | 1 | 0 | 1720378247 | 0.002 | 506.98 | 0 | 0 | 0 | 506.9775 | 0 | 0 | 0 | 1 | 1 | 1 | 1 | 0 | 1 | 1 | 0 | 0 | 0.002 |  | 0 | 2 | 33270712 | 1 | 0 | 362 | 0 | 0 | 0 | 0 | 0 | 0 | 0 | 0 | 0 | 0 | 0 | 0 | 0 | 0 | 0 | 0 | 0 | 0 | 0 | 0 | 0 | 0 | 0.004 | 506.98 | 506.9775 | 1 | 0
1035 | 33266894 | 33270705 | 32906777 | 1 | 1 | 28875167 | 3 | 21.1-15-66 | СН-2012-2018.21. База. Р.1, о.15, поз.66 | Свинец технический | 1346 | 1009 | кг | кг | 1 | 0 | 1303497482 | 0.001 | 151.9 | 0 | 0 | 0 | 151.9 | 0 | 0 | 0 | 1 | 1 | 1 | 1 | 0 | 1 | 1 | 0 | 0 | 0.001 |  | 0 | 2 | 33270713 | 1 | 0 | 363 | 0 | 0 | 0 | 0 | 0 | 0 | 0 | 0 | 0 | 0 | 0 | 0 | 0 | 0 | 0 | 0 | 0 | 0 | 0 | 0 | 0 | 0 | 0.002 | 151.9 | 151.9 | 1 | 0
1036 | 33266894 | 33270714 | 32893498 | 28875167 | 1 | 28875167 | 1 | 9999990008 |  | Трудозатраты рабочих | 1191 | 1013 | чел.-ч. | чел.-ч. | 1 | 0 | 476480486 | 0.74 | 0 | 0 | 0 | 0 | 0 | 0 | 0 | 0 | 1 | 1 | 1 | 1 | 0 | 1 | 1 | 0 | 0 | 0.37 | )*2 | 1 | 2 | 33270717 | 1 | 0 | 364 | 0 | 0 | 0 | 0 | 0 | 0 | 0 | 0 | 0 | 0 | 0 | 0 | 0 | 0 | 0 | 0 | 0 | 0 | 0 | 0 | 0 | 0 | 1.48 | 0 | 0 | 1 | 0
1036 | 33266894 | 33270714 | 32905103 | 1 | 1 | 28875167 | 2 | 22.1-18-24 | СН-2012-2018.22. База. п.1-18-24 (183102) | Автомобили полупассажирские типа ГАЗ, грузоподъемность до 2 т | 1368 | 1011 | маш.-ч | маш.-ч | 1 | 0 | 1966147480 | 0.12 | 0 | 450.57 | 324.23 | 0 | 0 | 450.57 | 324.23 | 0 | 1 | 1 | 1 | 1 | 0 | 1 | 1 | 0 | 0 | 0.06 | )*2 | 0 | 2 | 33270718 | 1 | 0 | 365 | 0 | 0 | 0 | 0 | 0 | 0 | 0 | 0 | 0 | 0 | 0 | 0 | 0 | 0 | 0 | 0 | 0 | 0 | 0 | 0 | 0 | 0 | 0.24 | 450.57 | 450.57 | 1 | 0
1037 | 33266894 | 33270719 | 32893498 | 28875167 | 1 | 28875167 | 1 | 9999990008 |  | Трудозатраты рабочих | 1191 | 1013 | чел.-ч. | чел.-ч. | 1 | 0 | 476480486 | 3.04 | 0 | 0 | 0 | 0 | 0 | 0 | 0 | 0 | 1 | 1 | 1 | 1 | 0 | 1 | 0 | 0 | 0 | 3.04 |  | 1 | 2 | 33270725 | 1 | 0 | 366 | 0 | 0 | 0 | 0 | 0 | 0 | 0 | 0 | 0 | 0 | 0 | 0 | 0 | 0 | 0 | 0 | 0 | 0 | 0 | 0 | 0 | 0 | 24.32 | 0 | 0 | 1 | 0
1037 | 33266894 | 33270719 | 32905103 | 1 | 1 | 28875167 | 2 | 22.1-18-24 | СН-2012-2018.22. База. п.1-18-24 (183102) | Автомобили полупассажирские типа ГАЗ, грузоподъемность до 2 т | 1368 | 1011 | маш.-ч | маш.-ч | 1 | 0 | 1966147480 | 0.82 | 0 | 450.57 | 324.23 | 0 | 0 | 450.57 | 324.23 | 0 | 1 | 1 | 1 | 1 | 0 | 1 | 0 | 0 | 0 | 0.82 |  | 0 | 2 | 33270726 | 1 | 0 | 367 | 0 | 0 | 0 | 0 | 0 | 0 | 0 | 0 | 0 | 0 | 0 | 0 | 0 | 0 | 0 | 0 | 0 | 0 | 0 | 0 | 0 | 0 | 6.56 | 450.57 | 450.57 | 1 | 0
1037 | 33266894 | 33270719 | 32906947 | 1 | 1 | 28875167 | 3 | 21.1-20-7 | СН-2012-2018.21. База. Р.1, о.20, поз.7 | Ветошь | 1346 | 1009 | кг | кг | 1 | 0 | -613561335 | 0.1 | 28.66 | 0 | 0 | 0 | 28.66 | 0 | 0 | 0 | 1 | 1 | 1 | 1 | 0 | 1 | 0 | 0 | 0 | 0.1 |  | 0 | 2 | 33270727 | 1 | 0 | 368 | 0 | 0 | 0 | 0 | 0 | 0 | 0 | 0 | 0 | 0 | 0 | 0 | 0 | 0 | 0 | 0 | 0 | 0 | 0 | 0 | 0 | 0 | 0.8 | 28.66 | 28.66 | 1 | 0
1037 | 33266894 | 33270719 | 32905490 | 1 | 1 | 28875167 | 3 | 21.1-4-34 | СН-2012-2018.21. База. Р.1, о.4, поз.34 | Растворитель нефтяной, марка Нефрас С-50/170 | 1348 | 1009 | т | т | 1000 | 0 | 490564309 | 0.0002 | 54951.72 | 0 | 0 | 0 | 54951.72 | 0 | 0 | 0 | 1 | 1 | 1 | 1 | 0 | 1 | 0 | 0 | 0 | 0.0002 |  | 0 | 2 | 33270728 | 1 | 0 | 369 | 0 | 0 | 0 | 0 | 0 | 0 | 0 | 0 | 0 | 0 | 0 | 0 | 0 | 0 | 0 | 0 | 0 | 0 | 0 | 0 | 0 | 0 | 0.0016 | 54951.72 | 54951.72 | 1 | 0
1037 | 33266894 | 33270719 | 32905500 | 1 | 1 | 28875167 | 3 | 21.1-4-44 | СН-2012-2018.21. База. Р.1, о.4, поз.44 | Смазка, марка "Циатим-201" | 1346 | 1009 | кг | кг | 1 | 0 | -1147860318 | 0.2 | 130.29 | 0 | 0 | 0 | 130.29 | 0 | 0 | 0 | 1 | 1 | 1 | 1 | 0 | 1 | 0 | 0 | 0 | 0.2 |  | 0 | 2 | 33270729 | 1 | 0 | 370 | 0 | 0 | 0 | 0 | 0 | 0 | 0 | 0 | 0 | 0 | 0 | 0 | 0 | 0 | 0 | 0 | 0 | 0 | 0 | 0 | 0 | 0 | 1.6 | 130.29 | 130.29 | 1 | 0
1072 | 33266894 | 33270730 | 32893498 | 28875167 | 1 | 28875167 | 1 | 9999990008 |  | Трудозатраты рабочих | 1191 | 1013 | чел.-ч. | чел.-ч. | 1 | 0 | 476480486 | 11.16 | 0 | 0 | 0 | 0 | 0 | 0 | 0 | 0 | 1 | 1 | 1 | 1 | 0 | 1 | 1 | 0 | 0 | 5.58 | )*2 | 1 | 2 | 33270735 | 1 | 0 | 371 | 0 | 0 | 0 | 0 | 0 | 0 | 0 | 0 | 0 | 0 | 0 | 0 | 0 | 0 | 0 | 0 | 0 | 0 | 0 | 0 | 0 | 0 | 156.24 | 0 | 0 | 1 | 0
1072 | 33266894 | 33270730 | 32905103 | 1 | 1 | 28875167 | 2 | 22.1-18-24 | СН-2012-2018.22. База. п.1-18-24 (183102) | Автомобили полупассажирские типа ГАЗ, грузоподъемность до 2 т | 1368 | 1011 | маш.-ч | маш.-ч | 1 | 0 | 1966147480 | 2.02 | 0 | 450.57 | 324.23 | 0 | 0 | 450.57 | 324.23 | 0 | 1 | 1 | 1 | 1 | 0 | 1 | 1 | 0 | 0 | 1.01 | )*2 | 0 | 2 | 33270736 | 1 | 0 | 372 | 0 | 0 | 0 | 0 | 0 | 0 | 0 | 0 | 0 | 0 | 0 | 0 | 0 | 0 | 0 | 0 | 0 | 0 | 0 | 0 | 0 | 0 | 28.28 | 450.57 | 450.57 | 1 | 0
1072 | 33266894 | 33270730 | 32906900 | 1 | 1 | 28875167 | 3 | 21.1-16-104 | СН-2012-2018.21. База. Р.1, о.16, поз.104 | Спирт этиловый технический | 1346 | 1009 | кг | кг | 1 | 0 | 1155169694 | 0.04 | 332.78 | 0 | 0 | 0 | 332.78 | 0 | 0 | 0 | 1 | 1 | 1 | 1 | 0 | 1 | 1 | 0 | 0 | 0.02 | )*2 | 0 | 2 | 33270737 | 1 | 0 | 373 | 0 | 0 | 0 | 0 | 0 | 0 | 0 | 0 | 0 | 0 | 0 | 0 | 0 | 0 | 0 | 0 | 0 | 0 | 0 | 0 | 0 | 0 | 0.56 | 332.78 | 332.78 | 1 | 0
1072 | 33266894 | 33270730 | 32906947 | 1 | 1 | 28875167 | 3 | 21.1-20-7 | СН-2012-2018.21. База. Р.1, о.20, поз.7 | Ветошь | 1346 | 1009 | кг | кг | 1 | 0 | -613561335 | 0.2 | 28.66 | 0 | 0 | 0 | 28.66 | 0 | 0 | 0 | 1 | 1 | 1 | 1 | 0 | 1 | 1 | 0 | 0 | 0.1 | )*2 | 0 | 2 | 33270738 | 1 | 0 | 374 | 0 | 0 | 0 | 0 | 0 | 0 | 0 | 0 | 0 | 0 | 0 | 0 | 0 | 0 | 0 | 0 | 0 | 0 | 0 | 0 | 0 | 0 | 2.8 | 28.66 | 28.66 | 1 | 0
1073 | 33266894 | 33270739 | 32893498 | 28875167 | 1 | 28875167 | 1 | 9999990008 |  | Трудозатраты рабочих | 1191 | 1013 | чел.-ч. | чел.-ч. | 1 | 0 | 476480486 | 12 | 0 | 0 | 0 | 0 | 0 | 0 | 0 | 0 | 1 | 1 | 1 | 1 | 0 | 1 | 1 | 0 | 0 | 1 | )*12 | 1 | 2 | 33270741 | 1 | 0 | 375 | 0 | 0 | 0 | 0 | 0 | 0 | 0 | 0 | 0 | 0 | 0 | 0 | 0 | 0 | 0 | 0 | 0 | 0 | 0 | 0 | 0 | 0 | 12 | 0 | 0 | 1 | 0
1074 | 33266894 | 33270742 | 32893498 | 28875167 | 1 | 28875167 | 1 | 9999990008 |  | Трудозатраты рабочих | 1191 | 1013 | чел.-ч. | чел.-ч. | 1 | 0 | 476480486 | 14.44 | 0 | 0 | 0 | 0 | 0 | 0 | 0 | 0 | 1 | 1 | 1 | 1 | 0 | 1 | 1 | 0 | 0 | 14.44 |  | 1 | 2 | 33270746 | 1 | 0 | 376 | 0 | 0 | 0 | 0 | 0 | 0 | 0 | 0 | 0 | 0 | 0 | 0 | 0 | 0 | 0 | 0 | 0 | 0 | 0 | 0 | 0 | 0 | 43.32 | 0 | 0 | 1 | 0
1074 | 33266894 | 33270742 | 32906947 | 1 | 1 | 28875167 | 3 | 21.1-20-7 | СН-2012-2018.21. База. Р.1, о.20, поз.7 | Ветошь | 1346 | 1009 | кг | кг | 1 | 0 | -613561335 | 0.2 | 28.66 | 0 | 0 | 0 | 28.66 | 0 | 0 | 0 | 1 | 1 | 1 | 1 | 0 | 1 | 1 | 0 | 0 | 0.2 |  | 0 | 2 | 33270747 | 1 | 0 | 377 | 0 | 0 | 0 | 0 | 0 | 0 | 0 | 0 | 0 | 0 | 0 | 0 | 0 | 0 | 0 | 0 | 0 | 0 | 0 | 0 | 0 | 0 | 0.6 | 28.66 | 28.66 | 1 | 0
1074 | 33266894 | 33270742 | 32905465 | 1 | 1 | 28875167 | 3 | 21.1-4-9 | СН-2012-2018.21. База. Р.1, о.4, поз.9 | Керосин | 1348 | 1009 | т | т | 1000 | 0 | 2079485835 | 0.00083 | 47985.31 | 0 | 0 | 0 | 47985.31 | 0 | 0 | 0 | 1 | 1 | 1 | 1 | 0 | 1 | 1 | 0 | 0 | 0.00083 |  | 0 | 2 | 33270748 | 1 | 0 | 378 | 0 | 0 | 0 | 0 | 0 | 0 | 0 | 0 | 0 | 0 | 0 | 0 | 0 | 0 | 0 | 0 | 0 | 0 | 0 | 0 | 0 | 0 | 0.00249 | 47985.31 | 47985.31 | 1 | 0
1113 | 33266894 | 33270749 | 32893498 | 28875167 | 1 | 28875167 | 1 | 9999990008 |  | Трудозатраты рабочих | 1191 | 1013 | чел.-ч. | чел.-ч. | 1 | 0 | 476480486 | 6.48 | 0 | 0 | 0 | 0 | 0 | 0 | 0 | 0 | 1 | 1 | 1 | 1 | 0 | 1 | 1 | 0 | 0 | 0.54 | )*12 | 1 | 2 | 33270753 | 1 | 0 | 379 | 0 | 0 | 0 | 0 | 0 | 0 | 0 | 0 | 0 | 0 | 0 | 0 | 0 | 0 | 0 | 0 | 0 | 0 | 0 | 0 | 0 | 0 | 32.4 | 0 | 0 | 1 | 0
1113 | 33266894 | 33270749 | 32906900 | 1 | 1 | 28875167 | 3 | 21.1-16-104 | СН-2012-2018.21. База. Р.1, о.16, поз.104 | Спирт этиловый технический | 1346 | 1009 | кг | кг | 1 | 0 | 1155169694 | 0.036 | 332.78 | 0 | 0 | 0 | 332.78 | 0 | 0 | 0 | 1 | 1 | 1 | 1 | 0 | 1 | 1 | 0 | 0 | 0.003 | )*12 | 0 | 2 | 33270754 | 1 | 0 | 380 | 0 | 0 | 0 | 0 | 0 | 0 | 0 | 0 | 0 | 0 | 0 | 0 | 0 | 0 | 0 | 0 | 0 | 0 | 0 | 0 | 0 | 0 | 0.18 | 332.78 | 332.78 | 1 | 0
1113 | 33266894 | 33270749 | 32906941 | 1 | 1 | 28875167 | 3 | 21.1-20-1 | СН-2012-2018.21. База. Р.1, о.20, поз.1 | Бязь | 1327 | 1005 | м2 | м2 | 1 | 0 | 1076771251 | 0.12 | 40.01 | 0 | 0 | 0 | 40.01 | 0 | 0 | 0 | 1 | 1 | 1 | 1 | 0 | 1 | 1 | 0 | 0 | 0.01 | )*12 | 0 | 2 | 33270755 | 1 | 0 | 381 | 0 | 0 | 0 | 0 | 0 | 0 | 0 | 0 | 0 | 0 | 0 | 0 | 0 | 0 | 0 | 0 | 0 | 0 | 0 | 0 | 0 | 0 | 0.6 | 40.01 | 40.01 | 1 | 0
1114 | 33266894 | 33270756 | 32893498 | 28875167 | 1 | 28875167 | 1 | 9999990008 |  | Трудозатраты рабочих | 1191 | 1013 | чел.-ч. | чел.-ч. | 1 | 0 | 476480486 | 1.092 | 0 | 0 | 0 | 0 | 0 | 0 | 0 | 0 | 1 | 1 | 1 | 1 | 0 | 1 | 1 | 0 | 0 | 0.39 | )*0,7)*4 | 1 | 2 | 33270759 | 1 | 0 | 382 | 0 | 0 | 0 | 0 | 0 | 0 | 0 | 0 | 0 | 0 | 0 | 0 | 0 | 0 | 0 | 0 | 0 | 0 | 0 | 0 | 0 | 0 | 283.92 | 0 | 0 | 1 | 0
1114 | 33266894 | 33270756 | 32905103 | 1 | 1 | 28875167 | 2 | 22.1-18-24 | СН-2012-2018.22. База. п.1-18-24 (183102) | Автомобили полупассажирские типа ГАЗ, грузоподъемность до 2 т | 1368 | 1011 | маш.-ч | маш.-ч | 1 | 0 | 1966147480 | 0.056 | 0 | 450.57 | 324.23 | 0 | 0 | 450.57 | 324.23 | 0 | 1 | 1 | 1 | 1 | 0 | 1 | 1 | 0 | 0 | 0.02 | )*0,7)*4 | 0 | 2 | 33270760 | 1 | 0 | 383 | 0 | 0 | 0 | 0 | 0 | 0 | 0 | 0 | 0 | 0 | 0 | 0 | 0 | 0 | 0 | 0 | 0 | 0 | 0 | 0 | 0 | 0 | 14.56 | 450.57 | 450.57 | 1 | 0
1115 | 33266894 | 33270761 | 32893498 | 28875167 | 1 | 28875167 | 1 | 9999990008 |  | Трудозатраты рабочих | 1191 | 1013 | чел.-ч. | чел.-ч. | 1 | 0 | 476480486 | 1.288 | 0 | 0 | 0 | 0 | 0 | 0 | 0 | 0 | 1 | 1 | 1 | 1 | 0 | 1 | 1 | 0 | 0 | 0.46 | )*0,7)*4 | 1 | 2 | 33270766 | 1 | 0 | 384 | 0 | 0 | 0 | 0 | 0 | 0 | 0 | 0 | 0 | 0 | 0 | 0 | 0 | 0 | 0 | 0 | 0 | 0 | 0 | 0 | 0 | 0 | 6.44 | 0 | 0 | 1 | 0
1115 | 33266894 | 33270761 | 32905103 | 1 | 1 | 28875167 | 2 | 22.1-18-24 | СН-2012-2018.22. База. п.1-18-24 (183102) | Автомобили полупассажирские типа ГАЗ, грузоподъемность до 2 т | 1368 | 1011 | маш.-ч | маш.-ч | 1 | 0 | 1966147480 | 0.056 | 0 | 450.57 | 324.23 | 0 | 0 | 450.57 | 324.23 | 0 | 1 | 1 | 1 | 1 | 0 | 1 | 1 | 0 | 0 | 0.02 | )*0,7)*4 | 0 | 2 | 33270767 | 1 | 0 | 385 | 0 | 0 | 0 | 0 | 0 | 0 | 0 | 0 | 0 | 0 | 0 | 0 | 0 | 0 | 0 | 0 | 0 | 0 | 0 | 0 | 0 | 0 | 0.28 | 450.57 | 450.57 | 1 | 0
1115 | 33266894 | 33270761 | 32906899 | 1 | 1 | 28875167 | 3 | 21.1-16-103 | СН-2012-2018.21. База. Р.1, о.16, поз.103 | Спирт этиловый ректификат | 1346 | 1009 | кг | кг | 1 | 0 | -1350057960 | 8e-05 | 154.62 | 0 | 0 | 0 | 154.62 | 0 | 0 | 0 | 1 | 1 | 1 | 1 | 0 | 1 | 1 | 0 | 0 | 2e-05 | )*4 | 0 | 2 | 33270768 | 1 | 0 | 386 | 0 | 0 | 0 | 0 | 0 | 0 | 0 | 0 | 0 | 0 | 0 | 0 | 0 | 0 | 0 | 0 | 0 | 0 | 0 | 0 | 0 | 0 | 0.0004 | 154.62 | 154.62 | 1 | 0
1115 | 33266894 | 33270761 | 32906941 | 1 | 1 | 28875167 | 3 | 21.1-20-1 | СН-2012-2018.21. База. Р.1, о.20, поз.1 | Бязь | 1327 | 1005 | м2 | м2 | 1 | 0 | 1076771251 | 0.04 | 40.01 | 0 | 0 | 0 | 40.01 | 0 | 0 | 0 | 1 | 1 | 1 | 1 | 0 | 1 | 1 | 0 | 0 | 0.01 | )*4 | 0 | 2 | 33270769 | 1 | 0 | 387 | 0 | 0 | 0 | 0 | 0 | 0 | 0 | 0 | 0 | 0 | 0 | 0 | 0 | 0 | 0 | 0 | 0 | 0 | 0 | 0 | 0 | 0 | 0.2 | 40.01 | 40.01 | 1 | 0
1116 | 33266894 | 33270770 | 32893498 | 28875167 | 1 | 28875167 | 1 | 9999990008 |  | Трудозатраты рабочих | 1191 | 1013 | чел.-ч. | чел.-ч. | 1 | 0 | 476480486 | 1.68 | 0 | 0 | 0 | 0 | 0 | 0 | 0 | 0 | 1 | 1 | 1 | 1 | 0 | 1 | 1 | 0 | 0 | 0.42 | )*4 | 1 | 2 | 33270774 | 1 | 0 | 388 | 0 | 0 | 0 | 0 | 0 | 0 | 0 | 0 | 0 | 0 | 0 | 0 | 0 | 0 | 0 | 0 | 0 | 0 | 0 | 0 | 0 | 0 | 10.08 | 0 | 0 | 1 | 0
1116 | 33266894 | 33270770 | 32906900 | 1 | 1 | 28875167 | 3 | 21.1-16-104 | СН-2012-2018.21. База. Р.1, о.16, поз.104 | Спирт этиловый технический | 1346 | 1009 | кг | кг | 1 | 0 | 1155169694 | 0.008 | 332.78 | 0 | 0 | 0 | 332.78 | 0 | 0 | 0 | 1 | 1 | 1 | 1 | 0 | 1 | 1 | 0 | 0 | 0.002 | )*4 | 0 | 2 | 33270775 | 1 | 0 | 389 | 0 | 0 | 0 | 0 | 0 | 0 | 0 | 0 | 0 | 0 | 0 | 0 | 0 | 0 | 0 | 0 | 0 | 0 | 0 | 0 | 0 | 0 | 0.048 | 332.78 | 332.78 | 1 | 0
1116 | 33266894 | 33270770 | 32906941 | 1 | 1 | 28875167 | 3 | 21.1-20-1 | СН-2012-2018.21. База. Р.1, о.20, поз.1 | Бязь | 1327 | 1005 | м2 | м2 | 1 | 0 | 1076771251 | 0.02 | 40.01 | 0 | 0 | 0 | 40.01 | 0 | 0 | 0 | 1 | 1 | 1 | 1 | 0 | 1 | 1 | 0 | 0 | 0.005 | )*4 | 0 | 2 | 33270776 | 1 | 0 | 390 | 0 | 0 | 0 | 0 | 0 | 0 | 0 | 0 | 0 | 0 | 0 | 0 | 0 | 0 | 0 | 0 | 0 | 0 | 0 | 0 | 0 | 0 | 0.12 | 40.01 | 40.01 | 1 | 0
1117 | 33266894 | 33270777 | 32893498 | 28875167 | 1 | 28875167 | 1 | 9999990008 |  | Трудозатраты рабочих | 1191 | 1013 | чел.-ч. | чел.-ч. | 1 | 0 | 476480486 | 1.44 | 0 | 0 | 0 | 0 | 0 | 0 | 0 | 0 | 1 | 1 | 1 | 1 | 0 | 1 | 1 | 0 | 0 | 0.36 | )*4 | 1 | 2 | 33270786 | 1 | 0 | 391 | 0 | 0 | 0 | 0 | 0 | 0 | 0 | 0 | 0 | 0 | 0 | 0 | 0 | 0 | 0 | 0 | 0 | 0 | 0 | 0 | 0 | 0 | 410.4 | 0 | 0 | 1 | 0
1117 | 33266894 | 33270777 | 32905103 | 1 | 1 | 28875167 | 2 | 22.1-18-24 | СН-2012-2018.22. База. п.1-18-24 (183102) | Автомобили полупассажирские типа ГАЗ, грузоподъемность до 2 т | 1368 | 1011 | маш.-ч | маш.-ч | 1 | 0 | 1966147480 | 0.48 | 0 | 450.57 | 324.23 | 0 | 0 | 450.57 | 324.23 | 0 | 1 | 1 | 1 | 1 | 0 | 1 | 1 | 0 | 0 | 0.12 | )*4 | 0 | 2 | 33270787 | 1 | 0 | 392 | 0 | 0 | 0 | 0 | 0 | 0 | 0 | 0 | 0 | 0 | 0 | 0 | 0 | 0 | 0 | 0 | 0 | 0 | 0 | 0 | 0 | 0 | 136.8 | 450.57 | 450.57 | 1 | 0
1117 | 33266894 | 33270777 | 32906899 | 1 | 1 | 28875167 | 3 | 21.1-16-103 | СН-2012-2018.21. База. Р.1, о.16, поз.103 | Спирт этиловый ректификат | 1346 | 1009 | кг | кг | 1 | 0 | -1350057960 | 0.002 | 154.62 | 0 | 0 | 0 | 154.62 | 0 | 0 | 0 | 1 | 1 | 1 | 1 | 0 | 1 | 1 | 0 | 0 | 0.0005 | )*4 | 0 | 2 | 33270788 | 1 | 0 | 393 | 0 | 0 | 0 | 0 | 0 | 0 | 0 | 0 | 0 | 0 | 0 | 0 | 0 | 0 | 0 | 0 | 0 | 0 | 0 | 0 | 0 | 0 | 0.57 | 154.62 | 154.62 | 1 | 0
1117 | 33266894 | 33270777 | 32906941 | 1 | 1 | 28875167 | 3 | 21.1-20-1 | СН-2012-2018.21. База. Р.1, о.20, поз.1 | Бязь | 1327 | 1005 | м2 | м2 | 1 | 0 | 1076771251 | 0.2 | 40.01 | 0 | 0 | 0 | 40.01 | 0 | 0 | 0 | 1 | 1 | 1 | 1 | 0 | 1 | 1 | 0 | 0 | 0.05 | )*4 | 0 | 2 | 33270789 | 1 | 0 | 394 | 0 | 0 | 0 | 0 | 0 | 0 | 0 | 0 | 0 | 0 | 0 | 0 | 0 | 0 | 0 | 0 | 0 | 0 | 0 | 0 | 0 | 0 | 57 | 40.01 | 40.01 | 1 | 0
1117 | 33266894 | 33270777 | 32906947 | 1 | 1 | 28875167 | 3 | 21.1-20-7 | СН-2012-2018.21. База. Р.1, о.20, поз.7 | Ветошь | 1346 | 1009 | кг | кг | 1 | 0 | -613561335 | 0.06 | 28.66 | 0 | 0 | 0 | 28.66 | 0 | 0 | 0 | 1 | 1 | 1 | 1 | 0 | 1 | 1 | 0 | 0 | 0.015 | )*4 | 0 | 2 | 33270790 | 1 | 0 | 395 | 0 | 0 | 0 | 0 | 0 | 0 | 0 | 0 | 0 | 0 | 0 | 0 | 0 | 0 | 0 | 0 | 0 | 0 | 0 | 0 | 0 | 0 | 17.1 | 28.66 | 28.66 | 1 | 0
1117 | 33266894 | 33270777 | 32907475 | 1 | 1 | 28875167 | 3 | 21.1-25-388 | СН-2012-2018.21. База. Р.1, о.25, поз.388 | Шкурка шлифовальная на бумажной основе | 1327 | 1005 | м2 | м2 | 1 | 0 | 899841616 | 0.04 | 165.36 | 0 | 0 | 0 | 165.36 | 0 | 0 | 0 | 1 | 1 | 1 | 1 | 0 | 1 | 1 | 0 | 0 | 0.01 | )*4 | 0 | 2 | 33270791 | 1 | 0 | 396 | 0 | 0 | 0 | 0 | 0 | 0 | 0 | 0 | 0 | 0 | 0 | 0 | 0 | 0 | 0 | 0 | 0 | 0 | 0 | 0 | 0 | 0 | 11.4 | 165.36 | 165.36 | 1 | 0
1117 | 33266894 | 33270777 | 32894772 | 28875167 | 1 | 28875167 | 3 | 21.1-6-114 |  | Растворитель "Уайт-спирит" | 1346 | 1009 | кг | кг | 1 | 0 | -1659956746 | 0.152 | 56.66 | 0 | 0 | 0 | 56.6581 | 0 | 0 | 0 | 1 | 1 | 1 | 1 | 0 | 1 | 1 | 0 | 0 | 0.038 | )*4 | 0 | 2 | 33270793 | 1 | 0 | 397 | 0 | 0 | 0 | 0 | 0 | 0 | 0 | 0 | 0 | 0 | 0 | 0 | 0 | 0 | 0 | 0 | 0 | 0 | 0 | 0 | 0 | 0 | 43.32 | 56.66 | 56.6581 | 1 | 0
1117 | 33266894 | 33270777 | 32905692 | 1 | 1 | 28875167 | 3 | 21.1-6-139 | СН-2012-2018.21. База. Р.1, о.6, поз.139 | Эмаль, марка ПФ-115 (цветная), пентафталевая | 1346 | 1009 | кг | кг | 1 | 0 | 1936408681 | 0.052 | 89.4 | 0 | 0 | 0 | 89.4 | 0 | 0 | 0 | 1 | 1 | 1 | 1 | 0 | 1 | 1 | 0 | 0 | 0.013 | )*4 | 0 | 2 | 33270792 | 1 | 0 | 398 | 0 | 0 | 0 | 0 | 0 | 0 | 0 | 0 | 0 | 0 | 0 | 0 | 0 | 0 | 0 | 0 | 0 | 0 | 0 | 0 | 0 | 0 | 14.82 | 89.4 | 89.4 | 1 | 0
1118 | 33266894 | 33270794 | 32893498 | 28875167 | 1 | 28875167 | 1 | 9999990008 |  | Трудозатраты рабочих | 1191 | 1013 | чел.-ч. | чел.-ч. | 1 | 0 | 476480486 | 2.548 | 0 | 0 | 0 | 0 | 0 | 0 | 0 | 0 | 1 | 1 | 1 | 1 | 0 | 1 | 1 | 0 | 0 | 0.91 | )*0,7)*4 | 1 | 2 | 33270800 | 1 | 0 | 399 | 0 | 0 | 0 | 0 | 0 | 0 | 0 | 0 | 0 | 0 | 0 | 0 | 0 | 0 | 0 | 0 | 0 | 0 | 0 | 0 | 0 | 0 | 157.976 | 0 | 0 | 1 | 0
1118 | 33266894 | 33270794 | 32905103 | 1 | 1 | 28875167 | 2 | 22.1-18-24 | СН-2012-2018.22. База. п.1-18-24 (183102) | Автомобили полупассажирские типа ГАЗ, грузоподъемность до 2 т | 1368 | 1011 | маш.-ч | маш.-ч | 1 | 0 | 1966147480 | 0.14 | 0 | 450.57 | 324.23 | 0 | 0 | 450.57 | 324.23 | 0 | 1 | 1 | 1 | 1 | 0 | 1 | 1 | 0 | 0 | 0.05 | )*0,7)*4 | 0 | 2 | 33270801 | 1 | 0 | 400 | 0 | 0 | 0 | 0 | 0 | 0 | 0 | 0 | 0 | 0 | 0 | 0 | 0 | 0 | 0 | 0 | 0 | 0 | 0 | 0 | 0 | 0 | 8.68 | 450.57 | 450.57 | 1 | 0
1118 | 33266894 | 33270794 | 32906900 | 1 | 1 | 28875167 | 3 | 21.1-16-104 | СН-2012-2018.21. База. Р.1, о.16, поз.104 | Спирт этиловый технический | 1346 | 1009 | кг | кг | 1 | 0 | 1155169694 | 0.016 | 332.78 | 0 | 0 | 0 | 332.78 | 0 | 0 | 0 | 1 | 1 | 1 | 1 | 0 | 1 | 1 | 0 | 0 | 0.004 | )*4 | 0 | 2 | 33270802 | 1 | 0 | 401 | 0 | 0 | 0 | 0 | 0 | 0 | 0 | 0 | 0 | 0 | 0 | 0 | 0 | 0 | 0 | 0 | 0 | 0 | 0 | 0 | 0 | 0 | 0.992 | 332.78 | 332.78 | 1 | 0
1118 | 33266894 | 33270794 | 32906807 | 1 | 1 | 28875167 | 3 | 21.1-16-11 | СН-2012-2018.21. База. Р.1, о.16, поз.11 | Ацетон химически чистый | 1346 | 1009 | кг | кг | 1 | 0 | -2078474505 | 0.008 | 150.13 | 0 | 0 | 0 | 150.13 | 0 | 0 | 0 | 1 | 1 | 1 | 1 | 0 | 1 | 1 | 0 | 0 | 0.002 | )*4 | 0 | 2 | 33270803 | 1 | 0 | 402 | 0 | 0 | 0 | 0 | 0 | 0 | 0 | 0 | 0 | 0 | 0 | 0 | 0 | 0 | 0 | 0 | 0 | 0 | 0 | 0 | 0 | 0 | 0.496 | 150.13 | 150.13 | 1 | 0
1118 | 33266894 | 33270794 | 32906941 | 1 | 1 | 28875167 | 3 | 21.1-20-1 | СН-2012-2018.21. База. Р.1, о.20, поз.1 | Бязь | 1327 | 1005 | м2 | м2 | 1 | 0 | 1076771251 | 0.08 | 40.01 | 0 | 0 | 0 | 40.01 | 0 | 0 | 0 | 1 | 1 | 1 | 1 | 0 | 1 | 1 | 0 | 0 | 0.02 | )*4 | 0 | 2 | 33270804 | 1 | 0 | 403 | 0 | 0 | 0 | 0 | 0 | 0 | 0 | 0 | 0 | 0 | 0 | 0 | 0 | 0 | 0 | 0 | 0 | 0 | 0 | 0 | 0 | 0 | 4.96 | 40.01 | 40.01 | 1 | 0
1119 | 33266894 | 33270805 | 32893498 | 28875167 | 1 | 28875167 | 1 | 9999990008 |  | Трудозатраты рабочих | 1191 | 1013 | чел.-ч. | чел.-ч. | 1 | 0 | 476480486 | 0.84 | 0 | 0 | 0 | 0 | 0 | 0 | 0 | 0 | 1 | 1 | 1 | 1 | 0 | 1 | 1 | 0 | 0 | 0.21 | )*4 | 1 | 2 | 33270807 | 1 | 0 | 404 | 0 | 0 | 0 | 0 | 0 | 0 | 0 | 0 | 0 | 0 | 0 | 0 | 0 | 0 | 0 | 0 | 0 | 0 | 0 | 0 | 0 | 0 | 110.04 | 0 | 0 | 1 | 0
1120 | 33266894 | 33270808 | 32893498 | 28875167 | 1 | 28875167 | 1 | 9999990008 |  | Трудозатраты рабочих | 1191 | 1013 | чел.-ч. | чел.-ч. | 1 | 0 | 476480486 | 12 | 0 | 0 | 0 | 0 | 0 | 0 | 0 | 0 | 1 | 1 | 1 | 1 | 0 | 1 | 1 | 0 | 0 | 1 | )*12 | 1 | 2 | 33270810 | 1 | 0 | 405 | 0 | 0 | 0 | 0 | 0 | 0 | 0 | 0 | 0 | 0 | 0 | 0 | 0 | 0 | 0 | 0 | 0 | 0 | 0 | 0 | 0 | 0 | 24 | 0 | 0 | 1 | 0
1121 | 33266894 | 33270811 | 32893498 | 28875167 | 1 | 28875167 | 1 | 9999990008 |  | Трудозатраты рабочих | 1191 | 1013 | чел.-ч. | чел.-ч. | 1 | 0 | 476480486 | 18 | 0 | 0 | 0 | 0 | 0 | 0 | 0 | 0 | 1 | 1 | 1 | 1 | 0 | 1 | 1 | 0 | 0 | 1.5 | )*12 | 1 | 2 | 33270813 | 1 | 0 | 406 | 0 | 0 | 0 | 0 | 0 | 0 | 0 | 0 | 0 | 0 | 0 | 0 | 0 | 0 | 0 | 0 | 0 | 0 | 0 | 0 | 0 | 0 | 36 | 0 | 0 | 1 | 0
1122 | 33266894 | 33270814 | 32893498 | 28875167 | 1 | 28875167 | 1 | 9999990008 |  | Трудозатраты рабочих | 1191 | 1013 | чел.-ч. | чел.-ч. | 1 | 0 | 476480486 | 63.24 | 0 | 0 | 0 | 0 | 0 | 0 | 0 | 0 | 1 | 1 | 1 | 1 | 0 | 1 | 1 | 0 | 0 | 5.27 | )*12 | 1 | 2 | 33270819 | 1 | 0 | 407 | 0 | 0 | 0 | 0 | 0 | 0 | 0 | 0 | 0 | 0 | 0 | 0 | 0 | 0 | 0 | 0 | 0 | 0 | 0 | 0 | 0 | 0 | 63.24 | 0 | 0 | 1 | 0
1122 | 33266894 | 33270814 | 32905103 | 1 | 1 | 28875167 | 2 | 22.1-18-24 | СН-2012-2018.22. База. п.1-18-24 (183102) | Автомобили полупассажирские типа ГАЗ, грузоподъемность до 2 т | 1368 | 1011 | маш.-ч | маш.-ч | 1 | 0 | 1966147480 | 12.84 | 0 | 450.57 | 324.23 | 0 | 0 | 450.57 | 324.23 | 0 | 1 | 1 | 1 | 1 | 0 | 1 | 1 | 0 | 0 | 1.07 | )*12 | 0 | 2 | 33270820 | 1 | 0 | 408 | 0 | 0 | 0 | 0 | 0 | 0 | 0 | 0 | 0 | 0 | 0 | 0 | 0 | 0 | 0 | 0 | 0 | 0 | 0 | 0 | 0 | 0 | 12.84 | 450.57 | 450.57 | 1 | 0
1122 | 33266894 | 33270814 | 32906899 | 1 | 1 | 28875167 | 3 | 21.1-16-103 | СН-2012-2018.21. База. Р.1, о.16, поз.103 | Спирт этиловый ректификат | 1346 | 1009 | кг | кг | 1 | 0 | -1350057960 | 0.6 | 154.62 | 0 | 0 | 0 | 154.62 | 0 | 0 | 0 | 1 | 1 | 1 | 1 | 0 | 1 | 1 | 0 | 0 | 0.05 | )*12 | 0 | 2 | 33270821 | 1 | 0 | 409 | 0 | 0 | 0 | 0 | 0 | 0 | 0 | 0 | 0 | 0 | 0 | 0 | 0 | 0 | 0 | 0 | 0 | 0 | 0 | 0 | 0 | 0 | 0.6 | 154.62 | 154.62 | 1 | 0
1122 | 33266894 | 33270814 | 32906947 | 1 | 1 | 28875167 | 3 | 21.1-20-7 | СН-2012-2018.21. База. Р.1, о.20, поз.7 | Ветошь | 1346 | 1009 | кг | кг | 1 | 0 | -613561335 | 1.2 | 28.66 | 0 | 0 | 0 | 28.66 | 0 | 0 | 0 | 1 | 1 | 1 | 1 | 0 | 1 | 1 | 0 | 0 | 0.1 | )*12 | 0 | 2 | 33270822 | 1 | 0 | 410 | 0 | 0 | 0 | 0 | 0 | 0 | 0 | 0 | 0 | 0 | 0 | 0 | 0 | 0 | 0 | 0 | 0 | 0 | 0 | 0 | 0 | 0 | 1.2 | 28.66 | 28.66 | 1 | 0
1123 | 33266894 | 33270823 | 32893498 | 28875167 | 1 | 28875167 | 1 | 9999990008 |  | Трудозатраты рабочих | 1191 | 1013 | чел.-ч. | чел.-ч. | 1 | 0 | 476480486 | 4.536 | 0 | 0 | 0 | 0 | 0 | 0 | 0 | 0 | 1 | 1 | 1 | 1 | 0 | 1 | 1 | 0 | 0 | 0.54 | )*0,7)*12 | 1 | 2 | 33270828 | 1 | 0 | 411 | 0 | 0 | 0 | 0 | 0 | 0 | 0 | 0 | 0 | 0 | 0 | 0 | 0 | 0 | 0 | 0 | 0 | 0 | 0 | 0 | 0 | 0 | 390.096 | 0 | 0 | 1 | 0
1123 | 33266894 | 33270823 | 32905103 | 1 | 1 | 28875167 | 2 | 22.1-18-24 | СН-2012-2018.22. База. п.1-18-24 (183102) | Автомобили полупассажирские типа ГАЗ, грузоподъемность до 2 т | 1368 | 1011 | маш.-ч | маш.-ч | 1 | 0 | 1966147480 | 0.252 | 0 | 450.57 | 324.23 | 0 | 0 | 450.57 | 324.23 | 0 | 1 | 1 | 1 | 1 | 0 | 1 | 1 | 0 | 0 | 0.03 | )*0,7)*12 | 0 | 2 | 33270829 | 1 | 0 | 412 | 0 | 0 | 0 | 0 | 0 | 0 | 0 | 0 | 0 | 0 | 0 | 0 | 0 | 0 | 0 | 0 | 0 | 0 | 0 | 0 | 0 | 0 | 21.672 | 450.57 | 450.57 | 1 | 0
1123 | 33266894 | 33270823 | 32906899 | 1 | 1 | 28875167 | 3 | 21.1-16-103 | СН-2012-2018.21. База. Р.1, о.16, поз.103 | Спирт этиловый ректификат | 1346 | 1009 | кг | кг | 1 | 0 | -1350057960 | 0.00024 | 154.62 | 0 | 0 | 0 | 154.62 | 0 | 0 | 0 | 1 | 1 | 1 | 1 | 0 | 1 | 1 | 0 | 0 | 2e-05 | )*12 | 0 | 2 | 33270830 | 1 | 0 | 413 | 0 | 0 | 0 | 0 | 0 | 0 | 0 | 0 | 0 | 0 | 0 | 0 | 0 | 0 | 0 | 0 | 0 | 0 | 0 | 0 | 0 | 0 | 0.02064 | 154.62 | 154.62 | 1 | 0
1123 | 33266894 | 33270823 | 32906941 | 1 | 1 | 28875167 | 3 | 21.1-20-1 | СН-2012-2018.21. База. Р.1, о.20, поз.1 | Бязь | 1327 | 1005 | м2 | м2 | 1 | 0 | 1076771251 | 0.12 | 40.01 | 0 | 0 | 0 | 40.01 | 0 | 0 | 0 | 1 | 1 | 1 | 1 | 0 | 1 | 1 | 0 | 0 | 0.01 | )*12 | 0 | 2 | 33270831 | 1 | 0 | 414 | 0 | 0 | 0 | 0 | 0 | 0 | 0 | 0 | 0 | 0 | 0 | 0 | 0 | 0 | 0 | 0 | 0 | 0 | 0 | 0 | 0 | 0 | 10.32 | 40.01 | 40.01 | 1 | 0
1124 | 33266894 | 33270832 | 32893498 | 28875167 | 1 | 28875167 | 1 | 9999990008 |  | Трудозатраты рабочих | 1191 | 1013 | чел.-ч. | чел.-ч. | 1 | 0 | 476480486 | 2.4 | 0 | 0 | 0 | 0 | 0 | 0 | 0 | 0 | 1 | 1 | 1 | 1 | 0 | 1 | 1 | 0 | 0 | 0.2 | )*12 | 1 | 2 | 33270836 | 1 | 0 | 415 | 0 | 0 | 0 | 0 | 0 | 0 | 0 | 0 | 0 | 0 | 0 | 0 | 0 | 0 | 0 | 0 | 0 | 0 | 0 | 0 | 0 | 0 | 4.8 | 0 | 0 | 1 | 0
1124 | 33266894 | 33270832 | 32906900 | 1 | 1 | 28875167 | 3 | 21.1-16-104 | СН-2012-2018.21. База. Р.1, о.16, поз.104 | Спирт этиловый технический | 1346 | 1009 | кг | кг | 1 | 0 | 1155169694 | 0.12 | 332.78 | 0 | 0 | 0 | 332.78 | 0 | 0 | 0 | 1 | 1 | 1 | 1 | 0 | 1 | 1 | 0 | 0 | 0.01 | )*12 | 0 | 2 | 33270837 | 1 | 0 | 416 | 0 | 0 | 0 | 0 | 0 | 0 | 0 | 0 | 0 | 0 | 0 | 0 | 0 | 0 | 0 | 0 | 0 | 0 | 0 | 0 | 0 | 0 | 0.24 | 332.78 | 332.78 | 1 | 0
1124 | 33266894 | 33270832 | 32906941 | 1 | 1 | 28875167 | 3 | 21.1-20-1 | СН-2012-2018.21. База. Р.1, о.20, поз.1 | Бязь | 1327 | 1005 | м2 | м2 | 1 | 0 | 1076771251 | 0.24 | 40.01 | 0 | 0 | 0 | 40.01 | 0 | 0 | 0 | 1 | 1 | 1 | 1 | 0 | 1 | 1 | 0 | 0 | 0.02 | )*12 | 0 | 2 | 33270838 | 1 | 0 | 417 | 0 | 0 | 0 | 0 | 0 | 0 | 0 | 0 | 0 | 0 | 0 | 0 | 0 | 0 | 0 | 0 | 0 | 0 | 0 | 0 | 0 | 0 | 0.48 | 40.01 | 40.01 | 1 | 0
1125 | 33266894 | 33270839 | 32893498 | 28875167 | 1 | 28875167 | 1 | 9999990008 |  | Трудозатраты рабочих | 1191 | 1013 | чел.-ч. | чел.-ч. | 1 | 0 | 476480486 | 1.44 | 0 | 0 | 0 | 0 | 0 | 0 | 0 | 0 | 1 | 1 | 1 | 1 | 0 | 1 | 1 | 0 | 0 | 0.36 | )*4 | 1 | 2 | 33270848 | 1 | 0 | 418 | 0 | 0 | 0 | 0 | 0 | 0 | 0 | 0 | 0 | 0 | 0 | 0 | 0 | 0 | 0 | 0 | 0 | 0 | 0 | 0 | 0 | 0 | 57.6 | 0 | 0 | 1 | 0
1125 | 33266894 | 33270839 | 32905103 | 1 | 1 | 28875167 | 2 | 22.1-18-24 | СН-2012-2018.22. База. п.1-18-24 (183102) | Автомобили полупассажирские типа ГАЗ, грузоподъемность до 2 т | 1368 | 1011 | маш.-ч | маш.-ч | 1 | 0 | 1966147480 | 0.48 | 0 | 450.57 | 324.23 | 0 | 0 | 450.57 | 324.23 | 0 | 1 | 1 | 1 | 1 | 0 | 1 | 1 | 0 | 0 | 0.12 | )*4 | 0 | 2 | 33270849 | 1 | 0 | 419 | 0 | 0 | 0 | 0 | 0 | 0 | 0 | 0 | 0 | 0 | 0 | 0 | 0 | 0 | 0 | 0 | 0 | 0 | 0 | 0 | 0 | 0 | 19.2 | 450.57 | 450.57 | 1 | 0
1125 | 33266894 | 33270839 | 32906899 | 1 | 1 | 28875167 | 3 | 21.1-16-103 | СН-2012-2018.21. База. Р.1, о.16, поз.103 | Спирт этиловый ректификат | 1346 | 1009 | кг | кг | 1 | 0 | -1350057960 | 0.002 | 154.62 | 0 | 0 | 0 | 154.62 | 0 | 0 | 0 | 1 | 1 | 1 | 1 | 0 | 1 | 1 | 0 | 0 | 0.0005 | )*4 | 0 | 2 | 33270850 | 1 | 0 | 420 | 0 | 0 | 0 | 0 | 0 | 0 | 0 | 0 | 0 | 0 | 0 | 0 | 0 | 0 | 0 | 0 | 0 | 0 | 0 | 0 | 0 | 0 | 0.08 | 154.62 | 154.62 | 1 | 0
1125 | 33266894 | 33270839 | 32906941 | 1 | 1 | 28875167 | 3 | 21.1-20-1 | СН-2012-2018.21. База. Р.1, о.20, поз.1 | Бязь | 1327 | 1005 | м2 | м2 | 1 | 0 | 1076771251 | 0.2 | 40.01 | 0 | 0 | 0 | 40.01 | 0 | 0 | 0 | 1 | 1 | 1 | 1 | 0 | 1 | 1 | 0 | 0 | 0.05 | )*4 | 0 | 2 | 33270851 | 1 | 0 | 421 | 0 | 0 | 0 | 0 | 0 | 0 | 0 | 0 | 0 | 0 | 0 | 0 | 0 | 0 | 0 | 0 | 0 | 0 | 0 | 0 | 0 | 0 | 8 | 40.01 | 40.01 | 1 | 0
1125 | 33266894 | 33270839 | 32906947 | 1 | 1 | 28875167 | 3 | 21.1-20-7 | СН-2012-2018.21. База. Р.1, о.20, поз.7 | Ветошь | 1346 | 1009 | кг | кг | 1 | 0 | -613561335 | 0.06 | 28.66 | 0 | 0 | 0 | 28.66 | 0 | 0 | 0 | 1 | 1 | 1 | 1 | 0 | 1 | 1 | 0 | 0 | 0.015 | )*4 | 0 | 2 | 33270852 | 1 | 0 | 422 | 0 | 0 | 0 | 0 | 0 | 0 | 0 | 0 | 0 | 0 | 0 | 0 | 0 | 0 | 0 | 0 | 0 | 0 | 0 | 0 | 0 | 0 | 2.4 | 28.66 | 28.66 | 1 | 0
1125 | 33266894 | 33270839 | 32907475 | 1 | 1 | 28875167 | 3 | 21.1-25-388 | СН-2012-2018.21. База. Р.1, о.25, поз.388 | Шкурка шлифовальная на бумажной основе | 1327 | 1005 | м2 | м2 | 1 | 0 | 899841616 | 0.04 | 165.36 | 0 | 0 | 0 | 165.36 | 0 | 0 | 0 | 1 | 1 | 1 | 1 | 0 | 1 | 1 | 0 | 0 | 0.01 | )*4 | 0 | 2 | 33270853 | 1 | 0 | 423 | 0 | 0 | 0 | 0 | 0 | 0 | 0 | 0 | 0 | 0 | 0 | 0 | 0 | 0 | 0 | 0 | 0 | 0 | 0 | 0 | 0 | 0 | 1.6 | 165.36 | 165.36 | 1 | 0
1125 | 33266894 | 33270839 | 32894772 | 28875167 | 1 | 28875167 | 3 | 21.1-6-114 |  | Растворитель "Уайт-спирит" | 1346 | 1009 | кг | кг | 1 | 0 | -1659956746 | 0.152 | 56.66 | 0 | 0 | 0 | 56.6581 | 0 | 0 | 0 | 1 | 1 | 1 | 1 | 0 | 1 | 1 | 0 | 0 | 0.038 | )*4 | 0 | 2 | 33270854 | 1 | 0 | 424 | 0 | 0 | 0 | 0 | 0 | 0 | 0 | 0 | 0 | 0 | 0 | 0 | 0 | 0 | 0 | 0 | 0 | 0 | 0 | 0 | 0 | 0 | 6.08 | 56.66 | 56.6581 | 1 | 0
1125 | 33266894 | 33270839 | 32905692 | 1 | 1 | 28875167 | 3 | 21.1-6-139 | СН-2012-2018.21. База. Р.1, о.6, поз.139 | Эмаль, марка ПФ-115 (цветная), пентафталевая | 1346 | 1009 | кг | кг | 1 | 0 | 1936408681 | 0.052 | 89.4 | 0 | 0 | 0 | 89.4 | 0 | 0 | 0 | 1 | 1 | 1 | 1 | 0 | 1 | 1 | 0 | 0 | 0.013 | )*4 | 0 | 2 | 33270855 | 1 | 0 | 425 | 0 | 0 | 0 | 0 | 0 | 0 | 0 | 0 | 0 | 0 | 0 | 0 | 0 | 0 | 0 | 0 | 0 | 0 | 0 | 0 | 0 | 0 | 2.08 | 89.4 | 89.4 | 1 | 0
1126 | 33266894 | 33270856 | 32893498 | 28875167 | 1 | 28875167 | 1 | 9999990008 |  | Трудозатраты рабочих | 1191 | 1013 | чел.-ч. | чел.-ч. | 1 | 0 | 476480486 | 1.92 | 0 | 0 | 0 | 0 | 0 | 0 | 0 | 0 | 1 | 1 | 1 | 1 | 0 | 1 | 1 | 0 | 0 | 0.16 | )*12 | 1 | 2 | 33270861 | 1 | 0 | 426 | 0 | 0 | 0 | 0 | 0 | 0 | 0 | 0 | 0 | 0 | 0 | 0 | 0 | 0 | 0 | 0 | 0 | 0 | 0 | 0 | 0 | 0 | 113.28 | 0 | 0 | 1 | 0
1126 | 33266894 | 33270856 | 32905103 | 1 | 1 | 28875167 | 2 | 22.1-18-24 | СН-2012-2018.22. База. п.1-18-24 (183102) | Автомобили полупассажирские типа ГАЗ, грузоподъемность до 2 т | 1368 | 1011 | маш.-ч | маш.-ч | 1 | 0 | 1966147480 | 0.24 | 0 | 450.57 | 324.23 | 0 | 0 | 450.57 | 324.23 | 0 | 1 | 1 | 1 | 1 | 0 | 1 | 1 | 0 | 0 | 0.02 | )*12 | 0 | 2 | 33270862 | 1 | 0 | 427 | 0 | 0 | 0 | 0 | 0 | 0 | 0 | 0 | 0 | 0 | 0 | 0 | 0 | 0 | 0 | 0 | 0 | 0 | 0 | 0 | 0 | 0 | 14.16 | 450.57 | 450.57 | 1 | 0
1126 | 33266894 | 33270856 | 32906899 | 1 | 1 | 28875167 | 3 | 21.1-16-103 | СН-2012-2018.21. База. Р.1, о.16, поз.103 | Спирт этиловый ректификат | 1346 | 1009 | кг | кг | 1 | 0 | -1350057960 | 0.00024 | 154.62 | 0 | 0 | 0 | 154.62 | 0 | 0 | 0 | 1 | 1 | 1 | 1 | 0 | 1 | 1 | 0 | 0 | 2e-05 | )*12 | 0 | 2 | 33270863 | 1 | 0 | 428 | 0 | 0 | 0 | 0 | 0 | 0 | 0 | 0 | 0 | 0 | 0 | 0 | 0 | 0 | 0 | 0 | 0 | 0 | 0 | 0 | 0 | 0 | 0.01416 | 154.62 | 154.62 | 1 | 0
1126 | 33266894 | 33270856 | 32906941 | 1 | 1 | 28875167 | 3 | 21.1-20-1 | СН-2012-2018.21. База. Р.1, о.20, поз.1 | Бязь | 1327 | 1005 | м2 | м2 | 1 | 0 | 1076771251 | 0.12 | 40.01 | 0 | 0 | 0 | 40.01 | 0 | 0 | 0 | 1 | 1 | 1 | 1 | 0 | 1 | 1 | 0 | 0 | 0.01 | )*12 | 0 | 2 | 33270864 | 1 | 0 | 429 | 0 | 0 | 0 | 0 | 0 | 0 | 0 | 0 | 0 | 0 | 0 | 0 | 0 | 0 | 0 | 0 | 0 | 0 | 0 | 0 | 0 | 0 | 7.08 | 40.01 | 40.01 | 1 | 0
1127 | 33266894 | 33270865 | 32893498 | 28875167 | 1 | 28875167 | 1 | 9999990008 |  | Трудозатраты рабочих | 1191 | 1013 | чел.-ч. | чел.-ч. | 1 | 0 | 476480486 | 2.772 | 0 | 0 | 0 | 0 | 0 | 0 | 0 | 0 | 1 | 1 | 1 | 1 | 0 | 1 | 1 | 0 | 0 | 0.33 | )*0,7)*12 | 1 | 2 | 33270873 | 1 | 0 | 430 | 0 | 0 | 0 | 0 | 0 | 0 | 0 | 0 | 0 | 0 | 0 | 0 | 0 | 0 | 0 | 0 | 0 | 0 | 0 | 0 | 0 | 0 | 11.088 | 0 | 0 | 1 | 0
1127 | 33266894 | 33270865 | 32905103 | 1 | 1 | 28875167 | 2 | 22.1-18-24 | СН-2012-2018.22. База. п.1-18-24 (183102) | Автомобили полупассажирские типа ГАЗ, грузоподъемность до 2 т | 1368 | 1011 | маш.-ч | маш.-ч | 1 | 0 | 1966147480 | 0.336 | 0 | 450.57 | 324.23 | 0 | 0 | 450.57 | 324.23 | 0 | 1 | 1 | 1 | 1 | 0 | 1 | 1 | 0 | 0 | 0.04 | )*0,7)*12 | 0 | 2 | 33270874 | 1 | 0 | 431 | 0 | 0 | 0 | 0 | 0 | 0 | 0 | 0 | 0 | 0 | 0 | 0 | 0 | 0 | 0 | 0 | 0 | 0 | 0 | 0 | 0 | 0 | 1.344 | 450.57 | 450.57 | 1 | 0
1127 | 33266894 | 33270865 | 32894436 | 28875167 | 1 | 28875167 | 3 | 21.1-15-46 |  | Припои оловянно-свинцовые в прутках, размеры 8-10х10-15х250-500 мм, марка ПОС-61 | 1346 | 1009 | кг | кг | 1 | 0 | -1292412832 | 0.024 | 1162.75 | 0 | 0 | 0 | 1162.7451 | 0 | 0 | 0 | 1 | 1 | 1 | 1 | 0 | 1 | 1 | 0 | 0 | 0.002 | )*12 | 0 | 2 | 33270875 | 1 | 0 | 432 | 0 | 0 | 0 | 0 | 0 | 0 | 0 | 0 | 0 | 0 | 0 | 0 | 0 | 0 | 0 | 0 | 0 | 0 | 0 | 0 | 0 | 0 | 0.096 | 1162.75 | 1162.7451 | 1 | 0
1127 | 33266894 | 33270865 | 32906900 | 1 | 1 | 28875167 | 3 | 21.1-16-104 | СН-2012-2018.21. База. Р.1, о.16, поз.104 | Спирт этиловый технический | 1346 | 1009 | кг | кг | 1 | 0 | 1155169694 | 0.048 | 332.78 | 0 | 0 | 0 | 332.78 | 0 | 0 | 0 | 1 | 1 | 1 | 1 | 0 | 1 | 1 | 0 | 0 | 0.004 | )*12 | 0 | 2 | 33270876 | 1 | 0 | 433 | 0 | 0 | 0 | 0 | 0 | 0 | 0 | 0 | 0 | 0 | 0 | 0 | 0 | 0 | 0 | 0 | 0 | 0 | 0 | 0 | 0 | 0 | 0.192 | 332.78 | 332.78 | 1 | 0
1127 | 33266894 | 33270865 | 32906807 | 1 | 1 | 28875167 | 3 | 21.1-16-11 | СН-2012-2018.21. База. Р.1, о.16, поз.11 | Ацетон химически чистый | 1346 | 1009 | кг | кг | 1 | 0 | -2078474505 | 0.024 | 150.13 | 0 | 0 | 0 | 150.13 | 0 | 0 | 0 | 1 | 1 | 1 | 1 | 0 | 1 | 1 | 0 | 0 | 0.002 | )*12 | 0 | 2 | 33270877 | 1 | 0 | 434 | 0 | 0 | 0 | 0 | 0 | 0 | 0 | 0 | 0 | 0 | 0 | 0 | 0 | 0 | 0 | 0 | 0 | 0 | 0 | 0 | 0 | 0 | 0.096 | 150.13 | 150.13 | 1 | 0
1127 | 33266894 | 33270865 | 32906837 | 1 | 1 | 28875167 | 3 | 21.1-16-41 | СН-2012-2018.21. База. Р.1, о.16, поз.41 | Канифоль | 1346 | 1009 | кг | кг | 1 | 0 | 683448498 | 0.042 | 291.75 | 0 | 0 | 0 | 291.75 | 0 | 0 | 0 | 1 | 1 | 1 | 1 | 0 | 1 | 1 | 0 | 0 | 0.0035 | )*12 | 0 | 2 | 33270878 | 1 | 0 | 435 | 0 | 0 | 0 | 0 | 0 | 0 | 0 | 0 | 0 | 0 | 0 | 0 | 0 | 0 | 0 | 0 | 0 | 0 | 0 | 0 | 0 | 0 | 0.168 | 291.75 | 291.75 | 1 | 0
1127 | 33266894 | 33270865 | 32906941 | 1 | 1 | 28875167 | 3 | 21.1-20-1 | СН-2012-2018.21. База. Р.1, о.20, поз.1 | Бязь | 1327 | 1005 | м2 | м2 | 1 | 0 | 1076771251 | 0.24 | 40.01 | 0 | 0 | 0 | 40.01 | 0 | 0 | 0 | 1 | 1 | 1 | 1 | 0 | 1 | 1 | 0 | 0 | 0.02 | )*12 | 0 | 2 | 33270879 | 1 | 0 | 436 | 0 | 0 | 0 | 0 | 0 | 0 | 0 | 0 | 0 | 0 | 0 | 0 | 0 | 0 | 0 | 0 | 0 | 0 | 0 | 0 | 0 | 0 | 0.96 | 40.01 | 40.01 | 1 | 0
1128 | 33266894 | 33270880 | 32893498 | 28875167 | 1 | 28875167 | 1 | 9999990008 |  | Трудозатраты рабочих | 1191 | 1013 | чел.-ч. | чел.-ч. | 1 | 0 | 476480486 | 3.36 | 0 | 0 | 0 | 0 | 0 | 0 | 0 | 0 | 1 | 1 | 1 | 1 | 0 | 1 | 1 | 0 | 0 | 0.4 | )*0,7)*12 | 1 | 2 | 33270888 | 1 | 0 | 437 | 0 | 0 | 0 | 0 | 0 | 0 | 0 | 0 | 0 | 0 | 0 | 0 | 0 | 0 | 0 | 0 | 0 | 0 | 0 | 0 | 0 | 0 | 3.36 | 0 | 0 | 1 | 0
1128 | 33266894 | 33270880 | 32905103 | 1 | 1 | 28875167 | 2 | 22.1-18-24 | СН-2012-2018.22. База. п.1-18-24 (183102) | Автомобили полупассажирские типа ГАЗ, грузоподъемность до 2 т | 1368 | 1011 | маш.-ч | маш.-ч | 1 | 0 | 1966147480 | 0.42 | 0 | 450.57 | 324.23 | 0 | 0 | 450.57 | 324.23 | 0 | 1 | 1 | 1 | 1 | 0 | 1 | 1 | 0 | 0 | 0.05 | )*0,7)*12 | 0 | 2 | 33270889 | 1 | 0 | 438 | 0 | 0 | 0 | 0 | 0 | 0 | 0 | 0 | 0 | 0 | 0 | 0 | 0 | 0 | 0 | 0 | 0 | 0 | 0 | 0 | 0 | 0 | 0.42 | 450.57 | 450.57 | 1 | 0
1128 | 33266894 | 33270880 | 32894436 | 28875167 | 1 | 28875167 | 3 | 21.1-15-46 |  | Припои оловянно-свинцовые в прутках, размеры 8-10х10-15х250-500 мм, марка ПОС-61 | 1346 | 1009 | кг | кг | 1 | 0 | -1292412832 | 0.024 | 1162.75 | 0 | 0 | 0 | 1162.7451 | 0 | 0 | 0 | 1 | 1 | 1 | 1 | 0 | 1 | 1 | 0 | 0 | 0.002 | )*12 | 0 | 2 | 33270890 | 1 | 0 | 439 | 0 | 0 | 0 | 0 | 0 | 0 | 0 | 0 | 0 | 0 | 0 | 0 | 0 | 0 | 0 | 0 | 0 | 0 | 0 | 0 | 0 | 0 | 0.024 | 1162.75 | 1162.7451 | 1 | 0
1128 | 33266894 | 33270880 | 32906900 | 1 | 1 | 28875167 | 3 | 21.1-16-104 | СН-2012-2018.21. База. Р.1, о.16, поз.104 | Спирт этиловый технический | 1346 | 1009 | кг | кг | 1 | 0 | 1155169694 | 0.048 | 332.78 | 0 | 0 | 0 | 332.78 | 0 | 0 | 0 | 1 | 1 | 1 | 1 | 0 | 1 | 1 | 0 | 0 | 0.004 | )*12 | 0 | 2 | 33270891 | 1 | 0 | 440 | 0 | 0 | 0 | 0 | 0 | 0 | 0 | 0 | 0 | 0 | 0 | 0 | 0 | 0 | 0 | 0 | 0 | 0 | 0 | 0 | 0 | 0 | 0.048 | 332.78 | 332.78 | 1 | 0
1128 | 33266894 | 33270880 | 32906807 | 1 | 1 | 28875167 | 3 | 21.1-16-11 | СН-2012-2018.21. База. Р.1, о.16, поз.11 | Ацетон химически чистый | 1346 | 1009 | кг | кг | 1 | 0 | -2078474505 | 0.024 | 150.13 | 0 | 0 | 0 | 150.13 | 0 | 0 | 0 | 1 | 1 | 1 | 1 | 0 | 1 | 1 | 0 | 0 | 0.002 | )*12 | 0 | 2 | 33270892 | 1 | 0 | 441 | 0 | 0 | 0 | 0 | 0 | 0 | 0 | 0 | 0 | 0 | 0 | 0 | 0 | 0 | 0 | 0 | 0 | 0 | 0 | 0 | 0 | 0 | 0.024 | 150.13 | 150.13 | 1 | 0
1128 | 33266894 | 33270880 | 32906837 | 1 | 1 | 28875167 | 3 | 21.1-16-41 | СН-2012-2018.21. База. Р.1, о.16, поз.41 | Канифоль | 1346 | 1009 | кг | кг | 1 | 0 | 683448498 | 0.042 | 291.75 | 0 | 0 | 0 | 291.75 | 0 | 0 | 0 | 1 | 1 | 1 | 1 | 0 | 1 | 1 | 0 | 0 | 0.0035 | )*12 | 0 | 2 | 33270893 | 1 | 0 | 442 | 0 | 0 | 0 | 0 | 0 | 0 | 0 | 0 | 0 | 0 | 0 | 0 | 0 | 0 | 0 | 0 | 0 | 0 | 0 | 0 | 0 | 0 | 0.042 | 291.75 | 291.75 | 1 | 0
1128 | 33266894 | 33270880 | 32906941 | 1 | 1 | 28875167 | 3 | 21.1-20-1 | СН-2012-2018.21. База. Р.1, о.20, поз.1 | Бязь | 1327 | 1005 | м2 | м2 | 1 | 0 | 1076771251 | 0.24 | 40.01 | 0 | 0 | 0 | 40.01 | 0 | 0 | 0 | 1 | 1 | 1 | 1 | 0 | 1 | 1 | 0 | 0 | 0.02 | )*12 | 0 | 2 | 33270894 | 1 | 0 | 443 | 0 | 0 | 0 | 0 | 0 | 0 | 0 | 0 | 0 | 0 | 0 | 0 | 0 | 0 | 0 | 0 | 0 | 0 | 0 | 0 | 0 | 0 | 0.24 | 40.01 | 40.01 | 1 | 0
1129 | 33266894 | 33270895 | 32893498 | 28875167 | 1 | 28875167 | 1 | 9999990008 |  | Трудозатраты рабочих | 1191 | 1013 | чел.-ч. | чел.-ч. | 1 | 0 | 476480486 | 2.772 | 0 | 0 | 0 | 0 | 0 | 0 | 0 | 0 | 1 | 1 | 1 | 1 | 0 | 1 | 1 | 0 | 0 | 0.33 | )*0,7)*12 | 1 | 2 | 33270903 | 1 | 0 | 444 | 0 | 0 | 0 | 0 | 0 | 0 | 0 | 0 | 0 | 0 | 0 | 0 | 0 | 0 | 0 | 0 | 0 | 0 | 0 | 0 | 0 | 0 | 5.544 | 0 | 0 | 1 | 0
1129 | 33266894 | 33270895 | 32905103 | 1 | 1 | 28875167 | 2 | 22.1-18-24 | СН-2012-2018.22. База. п.1-18-24 (183102) | Автомобили полупассажирские типа ГАЗ, грузоподъемность до 2 т | 1368 | 1011 | маш.-ч | маш.-ч | 1 | 0 | 1966147480 | 0.336 | 0 | 450.57 | 324.23 | 0 | 0 | 450.57 | 324.23 | 0 | 1 | 1 | 1 | 1 | 0 | 1 | 1 | 0 | 0 | 0.04 | )*0,7)*12 | 0 | 2 | 33270904 | 1 | 0 | 445 | 0 | 0 | 0 | 0 | 0 | 0 | 0 | 0 | 0 | 0 | 0 | 0 | 0 | 0 | 0 | 0 | 0 | 0 | 0 | 0 | 0 | 0 | 0.672 | 450.57 | 450.57 | 1 | 0
1129 | 33266894 | 33270895 | 32894436 | 28875167 | 1 | 28875167 | 3 | 21.1-15-46 |  | Припои оловянно-свинцовые в прутках, размеры 8-10х10-15х250-500 мм, марка ПОС-61 | 1346 | 1009 | кг | кг | 1 | 0 | -1292412832 | 0.024 | 1162.75 | 0 | 0 | 0 | 1162.7451 | 0 | 0 | 0 | 1 | 1 | 1 | 1 | 0 | 1 | 1 | 0 | 0 | 0.002 | )*12 | 0 | 2 | 33270905 | 1 | 0 | 446 | 0 | 0 | 0 | 0 | 0 | 0 | 0 | 0 | 0 | 0 | 0 | 0 | 0 | 0 | 0 | 0 | 0 | 0 | 0 | 0 | 0 | 0 | 0.048 | 1162.75 | 1162.7451 | 1 | 0
1129 | 33266894 | 33270895 | 32906900 | 1 | 1 | 28875167 | 3 | 21.1-16-104 | СН-2012-2018.21. База. Р.1, о.16, поз.104 | Спирт этиловый технический | 1346 | 1009 | кг | кг | 1 | 0 | 1155169694 | 0.048 | 332.78 | 0 | 0 | 0 | 332.78 | 0 | 0 | 0 | 1 | 1 | 1 | 1 | 0 | 1 | 1 | 0 | 0 | 0.004 | )*12 | 0 | 2 | 33270906 | 1 | 0 | 447 | 0 | 0 | 0 | 0 | 0 | 0 | 0 | 0 | 0 | 0 | 0 | 0 | 0 | 0 | 0 | 0 | 0 | 0 | 0 | 0 | 0 | 0 | 0.096 | 332.78 | 332.78 | 1 | 0
1129 | 33266894 | 33270895 | 32906807 | 1 | 1 | 28875167 | 3 | 21.1-16-11 | СН-2012-2018.21. База. Р.1, о.16, поз.11 | Ацетон химически чистый | 1346 | 1009 | кг | кг | 1 | 0 | -2078474505 | 0.024 | 150.13 | 0 | 0 | 0 | 150.13 | 0 | 0 | 0 | 1 | 1 | 1 | 1 | 0 | 1 | 1 | 0 | 0 | 0.002 | )*12 | 0 | 2 | 33270907 | 1 | 0 | 448 | 0 | 0 | 0 | 0 | 0 | 0 | 0 | 0 | 0 | 0 | 0 | 0 | 0 | 0 | 0 | 0 | 0 | 0 | 0 | 0 | 0 | 0 | 0.048 | 150.13 | 150.13 | 1 | 0
1129 | 33266894 | 33270895 | 32906837 | 1 | 1 | 28875167 | 3 | 21.1-16-41 | СН-2012-2018.21. База. Р.1, о.16, поз.41 | Канифоль | 1346 | 1009 | кг | кг | 1 | 0 | 683448498 | 0.042 | 291.75 | 0 | 0 | 0 | 291.75 | 0 | 0 | 0 | 1 | 1 | 1 | 1 | 0 | 1 | 1 | 0 | 0 | 0.0035 | )*12 | 0 | 2 | 33270908 | 1 | 0 | 449 | 0 | 0 | 0 | 0 | 0 | 0 | 0 | 0 | 0 | 0 | 0 | 0 | 0 | 0 | 0 | 0 | 0 | 0 | 0 | 0 | 0 | 0 | 0.084 | 291.75 | 291.75 | 1 | 0
1129 | 33266894 | 33270895 | 32906941 | 1 | 1 | 28875167 | 3 | 21.1-20-1 | СН-2012-2018.21. База. Р.1, о.20, поз.1 | Бязь | 1327 | 1005 | м2 | м2 | 1 | 0 | 1076771251 | 0.24 | 40.01 | 0 | 0 | 0 | 40.01 | 0 | 0 | 0 | 1 | 1 | 1 | 1 | 0 | 1 | 1 | 0 | 0 | 0.02 | )*12 | 0 | 2 | 33270909 | 1 | 0 | 450 | 0 | 0 | 0 | 0 | 0 | 0 | 0 | 0 | 0 | 0 | 0 | 0 | 0 | 0 | 0 | 0 | 0 | 0 | 0 | 0 | 0 | 0 | 0.48 | 40.01 | 40.01 | 1 | 0
1130 | 33266894 | 33270910 | 32893498 | 28875167 | 1 | 28875167 | 1 | 9999990008 |  | Трудозатраты рабочих | 1191 | 1013 | чел.-ч. | чел.-ч. | 1 | 0 | 476480486 | 7.308 | 0 | 0 | 0 | 0 | 0 | 0 | 0 | 0 | 1 | 1 | 1 | 1 | 0 | 1 | 1 | 0 | 0 | 0.87 | )*0,7)*12 | 1 | 2 | 33270915 | 1 | 0 | 451 | 0 | 0 | 0 | 0 | 0 | 0 | 0 | 0 | 0 | 0 | 0 | 0 | 0 | 0 | 0 | 0 | 0 | 0 | 0 | 0 | 0 | 0 | 21.924 | 0 | 0 | 1 | 0
1130 | 33266894 | 33270910 | 32905103 | 1 | 1 | 28875167 | 2 | 22.1-18-24 | СН-2012-2018.22. База. п.1-18-24 (183102) | Автомобили полупассажирские типа ГАЗ, грузоподъемность до 2 т | 1368 | 1011 | маш.-ч | маш.-ч | 1 | 0 | 1966147480 | 0.42 | 0 | 450.57 | 324.23 | 0 | 0 | 450.57 | 324.23 | 0 | 1 | 1 | 1 | 1 | 0 | 1 | 1 | 0 | 0 | 0.05 | )*0,7)*12 | 0 | 2 | 33270916 | 1 | 0 | 452 | 0 | 0 | 0 | 0 | 0 | 0 | 0 | 0 | 0 | 0 | 0 | 0 | 0 | 0 | 0 | 0 | 0 | 0 | 0 | 0 | 0 | 0 | 1.26 | 450.57 | 450.57 | 1 | 0
1130 | 33266894 | 33270910 | 32906899 | 1 | 1 | 28875167 | 3 | 21.1-16-103 | СН-2012-2018.21. База. Р.1, о.16, поз.103 | Спирт этиловый ректификат | 1346 | 1009 | кг | кг | 1 | 0 | -1350057960 | 0.00024 | 154.62 | 0 | 0 | 0 | 154.62 | 0 | 0 | 0 | 1 | 1 | 1 | 1 | 0 | 1 | 1 | 0 | 0 | 2e-05 | )*12 | 0 | 2 | 33270917 | 1 | 0 | 453 | 0 | 0 | 0 | 0 | 0 | 0 | 0 | 0 | 0 | 0 | 0 | 0 | 0 | 0 | 0 | 0 | 0 | 0 | 0 | 0 | 0 | 0 | 0.00072 | 154.62 | 154.62 | 1 | 0
1130 | 33266894 | 33270910 | 32906941 | 1 | 1 | 28875167 | 3 | 21.1-20-1 | СН-2012-2018.21. База. Р.1, о.20, поз.1 | Бязь | 1327 | 1005 | м2 | м2 | 1 | 0 | 1076771251 | 0.12 | 40.01 | 0 | 0 | 0 | 40.01 | 0 | 0 | 0 | 1 | 1 | 1 | 1 | 0 | 1 | 1 | 0 | 0 | 0.01 | )*12 | 0 | 2 | 33270918 | 1 | 0 | 454 | 0 | 0 | 0 | 0 | 0 | 0 | 0 | 0 | 0 | 0 | 0 | 0 | 0 | 0 | 0 | 0 | 0 | 0 | 0 | 0 | 0 | 0 | 0.36 | 40.01 | 40.01 | 1 | 0
1131 | 33266894 | 33270919 | 32893498 | 28875167 | 1 | 28875167 | 1 | 9999990008 |  | Трудозатраты рабочих | 1191 | 1013 | чел.-ч. | чел.-ч. | 1 | 0 | 476480486 | 1.344 | 0 | 0 | 0 | 0 | 0 | 0 | 0 | 0 | 1 | 1 | 1 | 1 | 0 | 1 | 1 | 0 | 0 | 0.16 | )*0,7)*12 | 1 | 2 | 33270924 | 1 | 0 | 455 | 0 | 0 | 0 | 0 | 0 | 0 | 0 | 0 | 0 | 0 | 0 | 0 | 0 | 0 | 0 | 0 | 0 | 0 | 0 | 0 | 0 | 0 | 5.376 | 0 | 0 | 1 | 0
1131 | 33266894 | 33270919 | 32905103 | 1 | 1 | 28875167 | 2 | 22.1-18-24 | СН-2012-2018.22. База. п.1-18-24 (183102) | Автомобили полупассажирские типа ГАЗ, грузоподъемность до 2 т | 1368 | 1011 | маш.-ч | маш.-ч | 1 | 0 | 1966147480 | 0.168 | 0 | 450.57 | 324.23 | 0 | 0 | 450.57 | 324.23 | 0 | 1 | 1 | 1 | 1 | 0 | 1 | 1 | 0 | 0 | 0.02 | )*0,7)*12 | 0 | 2 | 33270925 | 1 | 0 | 456 | 0 | 0 | 0 | 0 | 0 | 0 | 0 | 0 | 0 | 0 | 0 | 0 | 0 | 0 | 0 | 0 | 0 | 0 | 0 | 0 | 0 | 0 | 0.672 | 450.57 | 450.57 | 1 | 0
1131 | 33266894 | 33270919 | 32906900 | 1 | 1 | 28875167 | 3 | 21.1-16-104 | СН-2012-2018.21. База. Р.1, о.16, поз.104 | Спирт этиловый технический | 1346 | 1009 | кг | кг | 1 | 0 | 1155169694 | 0.00024 | 332.78 | 0 | 0 | 0 | 332.78 | 0 | 0 | 0 | 1 | 1 | 1 | 1 | 0 | 1 | 1 | 0 | 0 | 2e-05 | )*12 | 0 | 2 | 33270926 | 1 | 0 | 457 | 0 | 0 | 0 | 0 | 0 | 0 | 0 | 0 | 0 | 0 | 0 | 0 | 0 | 0 | 0 | 0 | 0 | 0 | 0 | 0 | 0 | 0 | 0.00096 | 332.78 | 332.78 | 1 | 0
1131 | 33266894 | 33270919 | 32906941 | 1 | 1 | 28875167 | 3 | 21.1-20-1 | СН-2012-2018.21. База. Р.1, о.20, поз.1 | Бязь | 1327 | 1005 | м2 | м2 | 1 | 0 | 1076771251 | 0.12 | 40.01 | 0 | 0 | 0 | 40.01 | 0 | 0 | 0 | 1 | 1 | 1 | 1 | 0 | 1 | 1 | 0 | 0 | 0.01 | )*12 | 0 | 2 | 33270927 | 1 | 0 | 458 | 0 | 0 | 0 | 0 | 0 | 0 | 0 | 0 | 0 | 0 | 0 | 0 | 0 | 0 | 0 | 0 | 0 | 0 | 0 | 0 | 0 | 0 | 0.48 | 40.01 | 40.01 | 1 | 0
1132 | 33266894 | 33270928 | 32893498 | 28875167 | 1 | 28875167 | 1 | 9999990008 |  | Трудозатраты рабочих | 1191 | 1013 | чел.-ч. | чел.-ч. | 1 | 0 | 476480486 | 7.2 | 0 | 0 | 0 | 0 | 0 | 0 | 0 | 0 | 1 | 1 | 1 | 1 | 0 | 1 | 1 | 0 | 0 | 0.6 | )*12 | 1 | 2 | 33270932 | 1 | 0 | 459 | 0 | 0 | 0 | 0 | 0 | 0 | 0 | 0 | 0 | 0 | 0 | 0 | 0 | 0 | 0 | 0 | 0 | 0 | 0 | 0 | 0 | 0 | 28.8 | 0 | 0 | 1 | 0
1132 | 33266894 | 33270928 | 32906947 | 1 | 1 | 28875167 | 3 | 21.1-20-7 | СН-2012-2018.21. База. Р.1, о.20, поз.7 | Ветошь | 1346 | 1009 | кг | кг | 1 | 0 | -613561335 | 0.048 | 28.66 | 0 | 0 | 0 | 28.66 | 0 | 0 | 0 | 1 | 1 | 1 | 1 | 0 | 1 | 1 | 0 | 0 | 0.004 | )*12 | 0 | 2 | 33270933 | 1 | 0 | 460 | 0 | 0 | 0 | 0 | 0 | 0 | 0 | 0 | 0 | 0 | 0 | 0 | 0 | 0 | 0 | 0 | 0 | 0 | 0 | 0 | 0 | 0 | 0.192 | 28.66 | 28.66 | 1 | 0
1132 | 33266894 | 33270928 | 32905459 | 1 | 1 | 28875167 | 3 | 21.1-4-3 | СН-2012-2018.21. База. Р.1, о.4, поз.3 | Бензин | 1348 | 1009 | т | т | 1000 | 0 | -679480522 | 0.00012 | 46828.26 | 0 | 0 | 0 | 46828.26 | 0 | 0 | 0 | 1 | 1 | 1 | 1 | 0 | 1 | 1 | 0 | 0 | 1e-05 | )*12 | 0 | 2 | 33270934 | 1 | 0 | 461 | 0 | 0 | 0 | 0 | 0 | 0 | 0 | 0 | 0 | 0 | 0 | 0 | 0 | 0 | 0 | 0 | 0 | 0 | 0 | 0 | 0 | 0 | 0.00048 | 46828.26 | 46828.26 | 1 | 0
1133 | 33266894 | 33270935 | 32893498 | 28875167 | 1 | 28875167 | 1 | 9999990008 |  | Трудозатраты рабочих | 1191 | 1013 | чел.-ч. | чел.-ч. | 1 | 0 | 476480486 | 3.6 | 0 | 0 | 0 | 0 | 0 | 0 | 0 | 0 | 1 | 1 | 1 | 1 | 0 | 1 | 1 | 0 | 0 | 0.3 | )*12 | 1 | 2 | 33270939 | 1 | 0 | 462 | 0 | 0 | 0 | 0 | 0 | 0 | 0 | 0 | 0 | 0 | 0 | 0 | 0 | 0 | 0 | 0 | 0 | 0 | 0 | 0 | 0 | 0 | 7.2 | 0 | 0 | 1 | 0
1133 | 33266894 | 33270935 | 32906947 | 1 | 1 | 28875167 | 3 | 21.1-20-7 | СН-2012-2018.21. База. Р.1, о.20, поз.7 | Ветошь | 1346 | 1009 | кг | кг | 1 | 0 | -613561335 | 0.6 | 28.66 | 0 | 0 | 0 | 28.66 | 0 | 0 | 0 | 1 | 1 | 1 | 1 | 0 | 1 | 1 | 0 | 0 | 0.05 | )*12 | 0 | 2 | 33270940 | 1 | 0 | 463 | 0 | 0 | 0 | 0 | 0 | 0 | 0 | 0 | 0 | 0 | 0 | 0 | 0 | 0 | 0 | 0 | 0 | 0 | 0 | 0 | 0 | 0 | 1.2 | 28.66 | 28.66 | 1 | 0
1133 | 33266894 | 33270935 | 32905459 | 1 | 1 | 28875167 | 3 | 21.1-4-3 | СН-2012-2018.21. База. Р.1, о.4, поз.3 | Бензин | 1348 | 1009 | т | т | 1000 | 0 | -679480522 | 0.00048 | 46828.26 | 0 | 0 | 0 | 46828.26 | 0 | 0 | 0 | 1 | 1 | 1 | 1 | 0 | 1 | 1 | 0 | 0 | 4e-05 | )*12 | 0 | 2 | 33270941 | 1 | 0 | 464 | 0 | 0 | 0 | 0 | 0 | 0 | 0 | 0 | 0 | 0 | 0 | 0 | 0 | 0 | 0 | 0 | 0 | 0 | 0 | 0 | 0 | 0 | 0.00096 | 46828.26 | 46828.26 | 1 | 0
1134 | 33266894 | 33270942 | 32893498 | 28875167 | 1 | 28875167 | 1 | 9999990008 |  | Трудозатраты рабочих | 1191 | 1013 | чел.-ч. | чел.-ч. | 1 | 0 | 476480486 | 14.64 | 0 | 0 | 0 | 0 | 0 | 0 | 0 | 0 | 1 | 1 | 1 | 1 | 0 | 1 | 1 | 0 | 0 | 1.22 | )*12 | 1 | 2 | 33270947 | 1 | 0 | 465 | 0 | 0 | 0 | 0 | 0 | 0 | 0 | 0 | 0 | 0 | 0 | 0 | 0 | 0 | 0 | 0 | 0 | 0 | 0 | 0 | 0 | 0 | 14.64 | 0 | 0 | 1 | 0
1134 | 33266894 | 33270942 | 32906941 | 1 | 1 | 28875167 | 3 | 21.1-20-1 | СН-2012-2018.21. База. Р.1, о.20, поз.1 | Бязь | 1327 | 1005 | м2 | м2 | 1 | 0 | 1076771251 | 3.6 | 40.01 | 0 | 0 | 0 | 40.01 | 0 | 0 | 0 | 1 | 1 | 1 | 1 | 0 | 1 | 1 | 0 | 0 | 0.3 | )*12 | 0 | 2 | 33270948 | 1 | 0 | 466 | 0 | 0 | 0 | 0 | 0 | 0 | 0 | 0 | 0 | 0 | 0 | 0 | 0 | 0 | 0 | 0 | 0 | 0 | 0 | 0 | 0 | 0 | 3.6 | 40.01 | 40.01 | 1 | 0
1134 | 33266894 | 33270942 | 32907075 | 1 | 1 | 28875167 | 3 | 21.1-24-18 | СН-2012-2018.21. База. Р.1, о.24, поз.18 | Средство чистящее "Чистоль" | 1346 | 1009 | кг | кг | 1 | 0 | -1722215123 | 1.44 | 44.99 | 0 | 0 | 0 | 44.99 | 0 | 0 | 0 | 1 | 1 | 1 | 1 | 0 | 1 | 1 | 0 | 0 | 0.12 | )*12 | 0 | 2 | 33270949 | 1 | 0 | 467 | 0 | 0 | 0 | 0 | 0 | 0 | 0 | 0 | 0 | 0 | 0 | 0 | 0 | 0 | 0 | 0 | 0 | 0 | 0 | 0 | 0 | 0 | 1.44 | 44.99 | 44.99 | 1 | 0
1134 | 33266894 | 33270942 | 32907475 | 1 | 1 | 28875167 | 3 | 21.1-25-388 | СН-2012-2018.21. База. Р.1, о.25, поз.388 | Шкурка шлифовальная на бумажной основе | 1327 | 1005 | м2 | м2 | 1 | 0 | 899841616 | 1.2 | 165.36 | 0 | 0 | 0 | 165.36 | 0 | 0 | 0 | 1 | 1 | 1 | 1 | 0 | 1 | 1 | 0 | 0 | 0.1 | )*12 | 0 | 2 | 33270950 | 1 | 0 | 468 | 0 | 0 | 0 | 0 | 0 | 0 | 0 | 0 | 0 | 0 | 0 | 0 | 0 | 0 | 0 | 0 | 0 | 0 | 0 | 0 | 0 | 0 | 1.2 | 165.36 | 165.36 | 1 | 0
1135 | 33266894 | 33270951 | 32893498 | 28875167 | 1 | 28875167 | 1 | 9999990008 |  | Трудозатраты рабочих | 1191 | 1013 | чел.-ч. | чел.-ч. | 1 | 0 | 476480486 | 4.368 | 0 | 0 | 0 | 0 | 0 | 0 | 0 | 0 | 1 | 1 | 1 | 1 | 0 | 1 | 1 | 0 | 0 | 0.52 | )*0,7)*12 | 1 | 2 | 33270957 | 1 | 0 | 469 | 0 | 0 | 0 | 0 | 0 | 0 | 0 | 0 | 0 | 0 | 0 | 0 | 0 | 0 | 0 | 0 | 0 | 0 | 0 | 0 | 0 | 0 | 8.736 | 0 | 0 | 1 | 0
1135 | 33266894 | 33270951 | 32905103 | 1 | 1 | 28875167 | 2 | 22.1-18-24 | СН-2012-2018.22. База. п.1-18-24 (183102) | Автомобили полупассажирские типа ГАЗ, грузоподъемность до 2 т | 1368 | 1011 | маш.-ч | маш.-ч | 1 | 0 | 1966147480 | 0.504 | 0 | 450.57 | 324.23 | 0 | 0 | 450.57 | 324.23 | 0 | 1 | 1 | 1 | 1 | 0 | 1 | 1 | 0 | 0 | 0.06 | )*0,7)*12 | 0 | 2 | 33270958 | 1 | 0 | 470 | 0 | 0 | 0 | 0 | 0 | 0 | 0 | 0 | 0 | 0 | 0 | 0 | 0 | 0 | 0 | 0 | 0 | 0 | 0 | 0 | 0 | 0 | 1.008 | 450.57 | 450.57 | 1 | 0
1135 | 33266894 | 33270951 | 32906900 | 1 | 1 | 28875167 | 3 | 21.1-16-104 | СН-2012-2018.21. База. Р.1, о.16, поз.104 | Спирт этиловый технический | 1346 | 1009 | кг | кг | 1 | 0 | 1155169694 | 0.024 | 332.78 | 0 | 0 | 0 | 332.78 | 0 | 0 | 0 | 1 | 1 | 1 | 1 | 0 | 1 | 1 | 0 | 0 | 0.002 | )*12 | 0 | 2 | 33270959 | 1 | 0 | 471 | 0 | 0 | 0 | 0 | 0 | 0 | 0 | 0 | 0 | 0 | 0 | 0 | 0 | 0 | 0 | 0 | 0 | 0 | 0 | 0 | 0 | 0 | 0.048 | 332.78 | 332.78 | 1 | 0
1135 | 33266894 | 33270951 | 32906947 | 1 | 1 | 28875167 | 3 | 21.1-20-7 | СН-2012-2018.21. База. Р.1, о.20, поз.7 | Ветошь | 1346 | 1009 | кг | кг | 1 | 0 | -613561335 | 0.048 | 28.66 | 0 | 0 | 0 | 28.66 | 0 | 0 | 0 | 1 | 1 | 1 | 1 | 0 | 1 | 1 | 0 | 0 | 0.004 | )*12 | 0 | 2 | 33270960 | 1 | 0 | 472 | 0 | 0 | 0 | 0 | 0 | 0 | 0 | 0 | 0 | 0 | 0 | 0 | 0 | 0 | 0 | 0 | 0 | 0 | 0 | 0 | 0 | 0 | 0.096 | 28.66 | 28.66 | 1 | 0
1135 | 33266894 | 33270951 | 32894842 | 28875167 | 1 | 28875167 | 3 | 21.1-25-191 |  | Мыло жидкое (мыловар) | 1346 | 1009 | кг | кг | 1 | 0 | -1196239811 | 0.012 | 20.4 | 0 | 0 | 0 | 20.4012 | 0 | 0 | 0 | 1 | 1 | 1 | 1 | 0 | 1 | 1 | 0 | 0 | 0.001 | )*12 | 0 | 2 | 33270961 | 1 | 0 | 473 | 0 | 0 | 0 | 0 | 0 | 0 | 0 | 0 | 0 | 0 | 0 | 0 | 0 | 0 | 0 | 0 | 0 | 0 | 0 | 0 | 0 | 0 | 0.024 | 20.4 | 20.4012 | 1 | 0
1136 | 33266894 | 33270962 | 32893498 | 28875167 | 1 | 28875167 | 1 | 9999990008 |  | Трудозатраты рабочих | 1191 | 1013 | чел.-ч. | чел.-ч. | 1 | 0 | 476480486 | 3.696 | 0 | 0 | 0 | 0 | 0 | 0 | 0 | 0 | 1 | 1 | 1 | 1 | 0 | 1 | 1 | 0 | 0 | 0.44 | )*0,7)*12 | 1 | 2 | 33270968 | 1 | 0 | 474 | 0 | 0 | 0 | 0 | 0 | 0 | 0 | 0 | 0 | 0 | 0 | 0 | 0 | 0 | 0 | 0 | 0 | 0 | 0 | 0 | 0 | 0 | 7.392 | 0 | 0 | 1 | 0
1136 | 33266894 | 33270962 | 32905103 | 1 | 1 | 28875167 | 2 | 22.1-18-24 | СН-2012-2018.22. База. п.1-18-24 (183102) | Автомобили полупассажирские типа ГАЗ, грузоподъемность до 2 т | 1368 | 1011 | маш.-ч | маш.-ч | 1 | 0 | 1966147480 | 0.42 | 0 | 450.57 | 324.23 | 0 | 0 | 450.57 | 324.23 | 0 | 1 | 1 | 1 | 1 | 0 | 1 | 1 | 0 | 0 | 0.05 | )*0,7)*12 | 0 | 2 | 33270969 | 1 | 0 | 475 | 0 | 0 | 0 | 0 | 0 | 0 | 0 | 0 | 0 | 0 | 0 | 0 | 0 | 0 | 0 | 0 | 0 | 0 | 0 | 0 | 0 | 0 | 0.84 | 450.57 | 450.57 | 1 | 0
1136 | 33266894 | 33270962 | 32906900 | 1 | 1 | 28875167 | 3 | 21.1-16-104 | СН-2012-2018.21. База. Р.1, о.16, поз.104 | Спирт этиловый технический | 1346 | 1009 | кг | кг | 1 | 0 | 1155169694 | 0.024 | 332.78 | 0 | 0 | 0 | 332.78 | 0 | 0 | 0 | 1 | 1 | 1 | 1 | 0 | 1 | 1 | 0 | 0 | 0.002 | )*12 | 0 | 2 | 33270970 | 1 | 0 | 476 | 0 | 0 | 0 | 0 | 0 | 0 | 0 | 0 | 0 | 0 | 0 | 0 | 0 | 0 | 0 | 0 | 0 | 0 | 0 | 0 | 0 | 0 | 0.048 | 332.78 | 332.78 | 1 | 0
1136 | 33266894 | 33270962 | 32906947 | 1 | 1 | 28875167 | 3 | 21.1-20-7 | СН-2012-2018.21. База. Р.1, о.20, поз.7 | Ветошь | 1346 | 1009 | кг | кг | 1 | 0 | -613561335 | 0.048 | 28.66 | 0 | 0 | 0 | 28.66 | 0 | 0 | 0 | 1 | 1 | 1 | 1 | 0 | 1 | 1 | 0 | 0 | 0.004 | )*12 | 0 | 2 | 33270971 | 1 | 0 | 477 | 0 | 0 | 0 | 0 | 0 | 0 | 0 | 0 | 0 | 0 | 0 | 0 | 0 | 0 | 0 | 0 | 0 | 0 | 0 | 0 | 0 | 0 | 0.096 | 28.66 | 28.66 | 1 | 0
1136 | 33266894 | 33270962 | 32894842 | 28875167 | 1 | 28875167 | 3 | 21.1-25-191 |  | Мыло жидкое (мыловар) | 1346 | 1009 | кг | кг | 1 | 0 | -1196239811 | 0.012 | 20.4 | 0 | 0 | 0 | 20.4012 | 0 | 0 | 0 | 1 | 1 | 1 | 1 | 0 | 1 | 1 | 0 | 0 | 0.001 | )*12 | 0 | 2 | 33270972 | 1 | 0 | 478 | 0 | 0 | 0 | 0 | 0 | 0 | 0 | 0 | 0 | 0 | 0 | 0 | 0 | 0 | 0 | 0 | 0 | 0 | 0 | 0 | 0 | 0 | 0.024 | 20.4 | 20.4012 | 1 | 0
1137 | 33266894 | 33270973 | 32893498 | 28875167 | 1 | 28875167 | 1 | 9999990008 |  | Трудозатраты рабочих | 1191 | 1013 | чел.-ч. | чел.-ч. | 1 | 0 | 476480486 | 4.872 | 0 | 0 | 0 | 0 | 0 | 0 | 0 | 0 | 1 | 1 | 1 | 1 | 0 | 1 | 1 | 0 | 0 | 0.58 | )*0,7)*12 | 1 | 2 | 33270978 | 1 | 0 | 479 | 0 | 0 | 0 | 0 | 0 | 0 | 0 | 0 | 0 | 0 | 0 | 0 | 0 | 0 | 0 | 0 | 0 | 0 | 0 | 0 | 0 | 0 | 9.744 | 0 | 0 | 1 | 0
1137 | 33266894 | 33270973 | 32905103 | 1 | 1 | 28875167 | 2 | 22.1-18-24 | СН-2012-2018.22. База. п.1-18-24 (183102) | Автомобили полупассажирские типа ГАЗ, грузоподъемность до 2 т | 1368 | 1011 | маш.-ч | маш.-ч | 1 | 0 | 1966147480 | 0.588 | 0 | 450.57 | 324.23 | 0 | 0 | 450.57 | 324.23 | 0 | 1 | 1 | 1 | 1 | 0 | 1 | 1 | 0 | 0 | 0.07 | )*0,7)*12 | 0 | 2 | 33270979 | 1 | 0 | 480 | 0 | 0 | 0 | 0 | 0 | 0 | 0 | 0 | 0 | 0 | 0 | 0 | 0 | 0 | 0 | 0 | 0 | 0 | 0 | 0 | 0 | 0 | 1.176 | 450.57 | 450.57 | 1 | 0
1137 | 33266894 | 33270973 | 32906900 | 1 | 1 | 28875167 | 3 | 21.1-16-104 | СН-2012-2018.21. База. Р.1, о.16, поз.104 | Спирт этиловый технический | 1346 | 1009 | кг | кг | 1 | 0 | 1155169694 | 0.024 | 332.78 | 0 | 0 | 0 | 332.78 | 0 | 0 | 0 | 1 | 1 | 1 | 1 | 0 | 1 | 1 | 0 | 0 | 0.002 | )*12 | 0 | 2 | 33270980 | 1 | 0 | 481 | 0 | 0 | 0 | 0 | 0 | 0 | 0 | 0 | 0 | 0 | 0 | 0 | 0 | 0 | 0 | 0 | 0 | 0 | 0 | 0 | 0 | 0 | 0.048 | 332.78 | 332.78 | 1 | 0
1137 | 33266894 | 33270973 | 32906947 | 1 | 1 | 28875167 | 3 | 21.1-20-7 | СН-2012-2018.21. База. Р.1, о.20, поз.7 | Ветошь | 1346 | 1009 | кг | кг | 1 | 0 | -613561335 | 0.048 | 28.66 | 0 | 0 | 0 | 28.66 | 0 | 0 | 0 | 1 | 1 | 1 | 1 | 0 | 1 | 1 | 0 | 0 | 0.004 | )*12 | 0 | 2 | 33270981 | 1 | 0 | 482 | 0 | 0 | 0 | 0 | 0 | 0 | 0 | 0 | 0 | 0 | 0 | 0 | 0 | 0 | 0 | 0 | 0 | 0 | 0 | 0 | 0 | 0 | 0.096 | 28.66 | 28.66 | 1 | 0
1138 | 33266894 | 33270982 | 32893498 | 28875167 | 1 | 28875167 | 1 | 9999990008 |  | Трудозатраты рабочих | 1191 | 1013 | чел.-ч. | чел.-ч. | 1 | 0 | 476480486 | 10.164 | 0 | 0 | 0 | 0 | 0 | 0 | 0 | 0 | 1 | 1 | 1 | 1 | 0 | 1 | 1 | 0 | 0 | 1.21 | )*0,7)*12 | 1 | 2 | 33270988 | 1 | 0 | 483 | 0 | 0 | 0 | 0 | 0 | 0 | 0 | 0 | 0 | 0 | 0 | 0 | 0 | 0 | 0 | 0 | 0 | 0 | 0 | 0 | 0 | 0 | 30.492 | 0 | 0 | 1 | 0
1138 | 33266894 | 33270982 | 32905103 | 1 | 1 | 28875167 | 2 | 22.1-18-24 | СН-2012-2018.22. База. п.1-18-24 (183102) | Автомобили полупассажирские типа ГАЗ, грузоподъемность до 2 т | 1368 | 1011 | маш.-ч | маш.-ч | 1 | 0 | 1966147480 | 1.26 | 0 | 450.57 | 324.23 | 0 | 0 | 450.57 | 324.23 | 0 | 1 | 1 | 1 | 1 | 0 | 1 | 1 | 0 | 0 | 0.15 | )*0,7)*12 | 0 | 2 | 33270989 | 1 | 0 | 484 | 0 | 0 | 0 | 0 | 0 | 0 | 0 | 0 | 0 | 0 | 0 | 0 | 0 | 0 | 0 | 0 | 0 | 0 | 0 | 0 | 0 | 0 | 3.78 | 450.57 | 450.57 | 1 | 0
1138 | 33266894 | 33270982 | 32906900 | 1 | 1 | 28875167 | 3 | 21.1-16-104 | СН-2012-2018.21. База. Р.1, о.16, поз.104 | Спирт этиловый технический | 1346 | 1009 | кг | кг | 1 | 0 | 1155169694 | 0.024 | 332.78 | 0 | 0 | 0 | 332.78 | 0 | 0 | 0 | 1 | 1 | 1 | 1 | 0 | 1 | 1 | 0 | 0 | 0.002 | )*12 | 0 | 2 | 33270990 | 1 | 0 | 485 | 0 | 0 | 0 | 0 | 0 | 0 | 0 | 0 | 0 | 0 | 0 | 0 | 0 | 0 | 0 | 0 | 0 | 0 | 0 | 0 | 0 | 0 | 0.072 | 332.78 | 332.78 | 1 | 0
1138 | 33266894 | 33270982 | 32906947 | 1 | 1 | 28875167 | 3 | 21.1-20-7 | СН-2012-2018.21. База. Р.1, о.20, поз.7 | Ветошь | 1346 | 1009 | кг | кг | 1 | 0 | -613561335 | 0.048 | 28.66 | 0 | 0 | 0 | 28.66 | 0 | 0 | 0 | 1 | 1 | 1 | 1 | 0 | 1 | 1 | 0 | 0 | 0.004 | )*12 | 0 | 2 | 33270991 | 1 | 0 | 486 | 0 | 0 | 0 | 0 | 0 | 0 | 0 | 0 | 0 | 0 | 0 | 0 | 0 | 0 | 0 | 0 | 0 | 0 | 0 | 0 | 0 | 0 | 0.144 | 28.66 | 28.66 | 1 | 0
1138 | 33266894 | 33270982 | 32894842 | 28875167 | 1 | 28875167 | 3 | 21.1-25-191 |  | Мыло жидкое (мыловар) | 1346 | 1009 | кг | кг | 1 | 0 | -1196239811 | 0.012 | 20.4 | 0 | 0 | 0 | 20.4012 | 0 | 0 | 0 | 1 | 1 | 1 | 1 | 0 | 1 | 1 | 0 | 0 | 0.001 | )*12 | 0 | 2 | 33270992 | 1 | 0 | 487 | 0 | 0 | 0 | 0 | 0 | 0 | 0 | 0 | 0 | 0 | 0 | 0 | 0 | 0 | 0 | 0 | 0 | 0 | 0 | 0 | 0 | 0 | 0.036 | 20.4 | 20.4012 | 1 | 0
1139 | 33266894 | 33270993 | 32893498 | 28875167 | 1 | 28875167 | 1 | 9999990008 |  | Трудозатраты рабочих | 1191 | 1013 | чел.-ч. | чел.-ч. | 1 | 0 | 476480486 | 4.116 | 0 | 0 | 0 | 0 | 0 | 0 | 0 | 0 | 1 | 1 | 1 | 1 | 0 | 1 | 1 | 0 | 0 | 0.49 | )*0,7)*12 | 1 | 2 | 33270999 | 1 | 0 | 488 | 0 | 0 | 0 | 0 | 0 | 0 | 0 | 0 | 0 | 0 | 0 | 0 | 0 | 0 | 0 | 0 | 0 | 0 | 0 | 0 | 0 | 0 | 4.116 | 0 | 0 | 1 | 0
1139 | 33266894 | 33270993 | 32905103 | 1 | 1 | 28875167 | 2 | 22.1-18-24 | СН-2012-2018.22. База. п.1-18-24 (183102) | Автомобили полупассажирские типа ГАЗ, грузоподъемность до 2 т | 1368 | 1011 | маш.-ч | маш.-ч | 1 | 0 | 1966147480 | 0.504 | 0 | 450.57 | 324.23 | 0 | 0 | 450.57 | 324.23 | 0 | 1 | 1 | 1 | 1 | 0 | 1 | 1 | 0 | 0 | 0.06 | )*0,7)*12 | 0 | 2 | 33271000 | 1 | 0 | 489 | 0 | 0 | 0 | 0 | 0 | 0 | 0 | 0 | 0 | 0 | 0 | 0 | 0 | 0 | 0 | 0 | 0 | 0 | 0 | 0 | 0 | 0 | 0.504 | 450.57 | 450.57 | 1 | 0
1139 | 33266894 | 33270993 | 32906900 | 1 | 1 | 28875167 | 3 | 21.1-16-104 | СН-2012-2018.21. База. Р.1, о.16, поз.104 | Спирт этиловый технический | 1346 | 1009 | кг | кг | 1 | 0 | 1155169694 | 0.024 | 332.78 | 0 | 0 | 0 | 332.78 | 0 | 0 | 0 | 1 | 1 | 1 | 1 | 0 | 1 | 1 | 0 | 0 | 0.002 | )*12 | 0 | 2 | 33271001 | 1 | 0 | 490 | 0 | 0 | 0 | 0 | 0 | 0 | 0 | 0 | 0 | 0 | 0 | 0 | 0 | 0 | 0 | 0 | 0 | 0 | 0 | 0 | 0 | 0 | 0.024 | 332.78 | 332.78 | 1 | 0
1139 | 33266894 | 33270993 | 32906947 | 1 | 1 | 28875167 | 3 | 21.1-20-7 | СН-2012-2018.21. База. Р.1, о.20, поз.7 | Ветошь | 1346 | 1009 | кг | кг | 1 | 0 | -613561335 | 0.048 | 28.66 | 0 | 0 | 0 | 28.66 | 0 | 0 | 0 | 1 | 1 | 1 | 1 | 0 | 1 | 1 | 0 | 0 | 0.004 | )*12 | 0 | 2 | 33271002 | 1 | 0 | 491 | 0 | 0 | 0 | 0 | 0 | 0 | 0 | 0 | 0 | 0 | 0 | 0 | 0 | 0 | 0 | 0 | 0 | 0 | 0 | 0 | 0 | 0 | 0.048 | 28.66 | 28.66 | 1 | 0
1139 | 33266894 | 33270993 | 32894842 | 28875167 | 1 | 28875167 | 3 | 21.1-25-191 |  | Мыло жидкое (мыловар) | 1346 | 1009 | кг | кг | 1 | 0 | -1196239811 | 0.012 | 20.4 | 0 | 0 | 0 | 20.4012 | 0 | 0 | 0 | 1 | 1 | 1 | 1 | 0 | 1 | 1 | 0 | 0 | 0.001 | )*12 | 0 | 2 | 33271003 | 1 | 0 | 492 | 0 | 0 | 0 | 0 | 0 | 0 | 0 | 0 | 0 | 0 | 0 | 0 | 0 | 0 | 0 | 0 | 0 | 0 | 0 | 0 | 0 | 0 | 0.012 | 20.4 | 20.4012 | 1 | 0
1140 | 33266894 | 33271004 | 32893498 | 28875167 | 1 | 28875167 | 1 | 9999990008 |  | Трудозатраты рабочих | 1191 | 1013 | чел.-ч. | чел.-ч. | 1 | 0 | 476480486 | 18 | 0 | 0 | 0 | 0 | 0 | 0 | 0 | 0 | 1 | 1 | 1 | 1 | 0 | 1 | 1 | 0 | 0 | 1.5 | )*12 | 1 | 2 | 33271006 | 1 | 0 | 493 | 0 | 0 | 0 | 0 | 0 | 0 | 0 | 0 | 0 | 0 | 0 | 0 | 0 | 0 | 0 | 0 | 0 | 0 | 0 | 0 | 0 | 0 | 36 | 0 | 0 | 1 | 0
1175 | 33266894 | 33271007 | 32893498 | 28875167 | 1 | 28875167 | 1 | 9999990008 |  | Трудозатраты рабочих | 1191 | 1013 | чел.-ч. | чел.-ч. | 1 | 0 | 476480486 | 1.428 | 0 | 0 | 0 | 0 | 0 | 0 | 0 | 0 | 1 | 1 | 1 | 1 | 0 | 1 | 1 | 0 | 0 | 0.51 | )*0,7)*4 | 1 | 2 | 33271012 | 1 | 0 | 494 | 0 | 0 | 0 | 0 | 0 | 0 | 0 | 0 | 0 | 0 | 0 | 0 | 0 | 0 | 0 | 0 | 0 | 0 | 0 | 0 | 0 | 0 | 31.416 | 0 | 0 | 1 | 0
1175 | 33266894 | 33271007 | 32905103 | 1 | 1 | 28875167 | 2 | 22.1-18-24 | СН-2012-2018.22. База. п.1-18-24 (183102) | Автомобили полупассажирские типа ГАЗ, грузоподъемность до 2 т | 1368 | 1011 | маш.-ч | маш.-ч | 1 | 0 | 1966147480 | 0.084 | 0 | 450.57 | 324.23 | 0 | 0 | 450.57 | 324.23 | 0 | 1 | 1 | 1 | 1 | 0 | 1 | 1 | 0 | 0 | 0.03 | )*0,7)*4 | 0 | 2 | 33271013 | 1 | 0 | 495 | 0 | 0 | 0 | 0 | 0 | 0 | 0 | 0 | 0 | 0 | 0 | 0 | 0 | 0 | 0 | 0 | 0 | 0 | 0 | 0 | 0 | 0 | 1.848 | 450.57 | 450.57 | 1 | 0
1175 | 33266894 | 33271007 | 32906899 | 1 | 1 | 28875167 | 3 | 21.1-16-103 | СН-2012-2018.21. База. Р.1, о.16, поз.103 | Спирт этиловый ректификат | 1346 | 1009 | кг | кг | 1 | 0 | -1350057960 | 8e-05 | 154.62 | 0 | 0 | 0 | 154.62 | 0 | 0 | 0 | 1 | 1 | 1 | 1 | 0 | 1 | 1 | 0 | 0 | 2e-05 | )*4 | 0 | 2 | 33271014 | 1 | 0 | 496 | 0 | 0 | 0 | 0 | 0 | 0 | 0 | 0 | 0 | 0 | 0 | 0 | 0 | 0 | 0 | 0 | 0 | 0 | 0 | 0 | 0 | 0 | 0.00176 | 154.62 | 154.62 | 1 | 0
1175 | 33266894 | 33271007 | 32906941 | 1 | 1 | 28875167 | 3 | 21.1-20-1 | СН-2012-2018.21. База. Р.1, о.20, поз.1 | Бязь | 1327 | 1005 | м2 | м2 | 1 | 0 | 1076771251 | 0.04 | 40.01 | 0 | 0 | 0 | 40.01 | 0 | 0 | 0 | 1 | 1 | 1 | 1 | 0 | 1 | 1 | 0 | 0 | 0.01 | )*4 | 0 | 2 | 33271015 | 1 | 0 | 497 | 0 | 0 | 0 | 0 | 0 | 0 | 0 | 0 | 0 | 0 | 0 | 0 | 0 | 0 | 0 | 0 | 0 | 0 | 0 | 0 | 0 | 0 | 0.88 | 40.01 | 40.01 | 1 | 0
1176 | 33266894 | 33271016 | 32893498 | 28875167 | 1 | 28875167 | 1 | 9999990008 |  | Трудозатраты рабочих | 1191 | 1013 | чел.-ч. | чел.-ч. | 1 | 0 | 476480486 | 1.148 | 0 | 0 | 0 | 0 | 0 | 0 | 0 | 0 | 1 | 1 | 1 | 1 | 0 | 1 | 1 | 0 | 0 | 0.41 | )*0,7)*4 | 1 | 2 | 33271019 | 1 | 0 | 498 | 0 | 0 | 0 | 0 | 0 | 0 | 0 | 0 | 0 | 0 | 0 | 0 | 0 | 0 | 0 | 0 | 0 | 0 | 0 | 0 | 0 | 0 | 336.364 | 0 | 0 | 1 | 0
1176 | 33266894 | 33271016 | 32905103 | 1 | 1 | 28875167 | 2 | 22.1-18-24 | СН-2012-2018.22. База. п.1-18-24 (183102) | Автомобили полупассажирские типа ГАЗ, грузоподъемность до 2 т | 1368 | 1011 | маш.-ч | маш.-ч | 1 | 0 | 1966147480 | 0.056 | 0 | 450.57 | 324.23 | 0 | 0 | 450.57 | 324.23 | 0 | 1 | 1 | 1 | 1 | 0 | 1 | 1 | 0 | 0 | 0.02 | )*0,7)*4 | 0 | 2 | 33271020 | 1 | 0 | 499 | 0 | 0 | 0 | 0 | 0 | 0 | 0 | 0 | 0 | 0 | 0 | 0 | 0 | 0 | 0 | 0 | 0 | 0 | 0 | 0 | 0 | 0 | 16.408 | 450.57 | 450.57 | 1 | 0
1177 | 33266894 | 33271021 | 32893498 | 28875167 | 1 | 28875167 | 1 | 9999990008 |  | Трудозатраты рабочих | 1191 | 1013 | чел.-ч. | чел.-ч. | 1 | 0 | 476480486 | 2.8 | 0 | 0 | 0 | 0 | 0 | 0 | 0 | 0 | 1 | 1 | 1 | 1 | 0 | 1 | 1 | 0 | 0 | 0.7 | )*4 | 1 | 2 | 33271025 | 1 | 0 | 500 | 0 | 0 | 0 | 0 | 0 | 0 | 0 | 0 | 0 | 0 | 0 | 0 | 0 | 0 | 0 | 0 | 0 | 0 | 0 | 0 | 0 | 0 | 5.6 | 0 | 0 | 1 | 0
1177 | 33266894 | 33271021 | 32906900 | 1 | 1 | 28875167 | 3 | 21.1-16-104 | СН-2012-2018.21. База. Р.1, о.16, поз.104 | Спирт этиловый технический | 1346 | 1009 | кг | кг | 1 | 0 | 1155169694 | 0.008 | 332.78 | 0 | 0 | 0 | 332.78 | 0 | 0 | 0 | 1 | 1 | 1 | 1 | 0 | 1 | 1 | 0 | 0 | 0.002 | )*4 | 0 | 2 | 33271026 | 1 | 0 | 501 | 0 | 0 | 0 | 0 | 0 | 0 | 0 | 0 | 0 | 0 | 0 | 0 | 0 | 0 | 0 | 0 | 0 | 0 | 0 | 0 | 0 | 0 | 0.016 | 332.78 | 332.78 | 1 | 0
1177 | 33266894 | 33271021 | 32906941 | 1 | 1 | 28875167 | 3 | 21.1-20-1 | СН-2012-2018.21. База. Р.1, о.20, поз.1 | Бязь | 1327 | 1005 | м2 | м2 | 1 | 0 | 1076771251 | 0.02 | 40.01 | 0 | 0 | 0 | 40.01 | 0 | 0 | 0 | 1 | 1 | 1 | 1 | 0 | 1 | 1 | 0 | 0 | 0.005 | )*4 | 0 | 2 | 33271027 | 1 | 0 | 502 | 0 | 0 | 0 | 0 | 0 | 0 | 0 | 0 | 0 | 0 | 0 | 0 | 0 | 0 | 0 | 0 | 0 | 0 | 0 | 0 | 0 | 0 | 0.04 | 40.01 | 40.01 | 1 | 0
1178 | 33266894 | 33271028 | 32893498 | 28875167 | 1 | 28875167 | 1 | 9999990008 |  | Трудозатраты рабочих | 1191 | 1013 | чел.-ч. | чел.-ч. | 1 | 0 | 476480486 | 7.308 | 0 | 0 | 0 | 0 | 0 | 0 | 0 | 0 | 1 | 1 | 1 | 1 | 0 | 1 | 1 | 0 | 0 | 0.87 | )*0,7)*12 | 1 | 2 | 33271033 | 1 | 0 | 503 | 0 | 0 | 0 | 0 | 0 | 0 | 0 | 0 | 0 | 0 | 0 | 0 | 0 | 0 | 0 | 0 | 0 | 0 | 0 | 0 | 0 | 0 | 80.388 | 0 | 0 | 1 | 0
1178 | 33266894 | 33271028 | 32905103 | 1 | 1 | 28875167 | 2 | 22.1-18-24 | СН-2012-2018.22. База. п.1-18-24 (183102) | Автомобили полупассажирские типа ГАЗ, грузоподъемность до 2 т | 1368 | 1011 | маш.-ч | маш.-ч | 1 | 0 | 1966147480 | 0.42 | 0 | 450.57 | 324.23 | 0 | 0 | 450.57 | 324.23 | 0 | 1 | 1 | 1 | 1 | 0 | 1 | 1 | 0 | 0 | 0.05 | )*0,7)*12 | 0 | 2 | 33271034 | 1 | 0 | 504 | 0 | 0 | 0 | 0 | 0 | 0 | 0 | 0 | 0 | 0 | 0 | 0 | 0 | 0 | 0 | 0 | 0 | 0 | 0 | 0 | 0 | 0 | 4.62 | 450.57 | 450.57 | 1 | 0
1178 | 33266894 | 33271028 | 32906899 | 1 | 1 | 28875167 | 3 | 21.1-16-103 | СН-2012-2018.21. База. Р.1, о.16, поз.103 | Спирт этиловый ректификат | 1346 | 1009 | кг | кг | 1 | 0 | -1350057960 | 0.00024 | 154.62 | 0 | 0 | 0 | 154.62 | 0 | 0 | 0 | 1 | 1 | 1 | 1 | 0 | 1 | 1 | 0 | 0 | 2e-05 | )*12 | 0 | 2 | 33271035 | 1 | 0 | 505 | 0 | 0 | 0 | 0 | 0 | 0 | 0 | 0 | 0 | 0 | 0 | 0 | 0 | 0 | 0 | 0 | 0 | 0 | 0 | 0 | 0 | 0 | 0.00264 | 154.62 | 154.62 | 1 | 0
1178 | 33266894 | 33271028 | 32906941 | 1 | 1 | 28875167 | 3 | 21.1-20-1 | СН-2012-2018.21. База. Р.1, о.20, поз.1 | Бязь | 1327 | 1005 | м2 | м2 | 1 | 0 | 1076771251 | 0.12 | 40.01 | 0 | 0 | 0 | 40.01 | 0 | 0 | 0 | 1 | 1 | 1 | 1 | 0 | 1 | 1 | 0 | 0 | 0.01 | )*12 | 0 | 2 | 33271036 | 1 | 0 | 506 | 0 | 0 | 0 | 0 | 0 | 0 | 0 | 0 | 0 | 0 | 0 | 0 | 0 | 0 | 0 | 0 | 0 | 0 | 0 | 0 | 0 | 0 | 1.32 | 40.01 | 40.01 | 1 | 0
1179 | 33266894 | 33271037 | 32893498 | 28875167 | 1 | 28875167 | 1 | 9999990008 |  | Трудозатраты рабочих | 1191 | 1013 | чел.-ч. | чел.-ч. | 1 | 0 | 476480486 | 2.772 | 0 | 0 | 0 | 0 | 0 | 0 | 0 | 0 | 1 | 1 | 1 | 1 | 0 | 1 | 1 | 0 | 0 | 0.33 | )*0,7)*12 | 1 | 2 | 33271045 | 1 | 0 | 507 | 0 | 0 | 0 | 0 | 0 | 0 | 0 | 0 | 0 | 0 | 0 | 0 | 0 | 0 | 0 | 0 | 0 | 0 | 0 | 0 | 0 | 0 | 30.492 | 0 | 0 | 1 | 0
1179 | 33266894 | 33271037 | 32905103 | 1 | 1 | 28875167 | 2 | 22.1-18-24 | СН-2012-2018.22. База. п.1-18-24 (183102) | Автомобили полупассажирские типа ГАЗ, грузоподъемность до 2 т | 1368 | 1011 | маш.-ч | маш.-ч | 1 | 0 | 1966147480 | 0.336 | 0 | 450.57 | 324.23 | 0 | 0 | 450.57 | 324.23 | 0 | 1 | 1 | 1 | 1 | 0 | 1 | 1 | 0 | 0 | 0.04 | )*0,7)*12 | 0 | 2 | 33271046 | 1 | 0 | 508 | 0 | 0 | 0 | 0 | 0 | 0 | 0 | 0 | 0 | 0 | 0 | 0 | 0 | 0 | 0 | 0 | 0 | 0 | 0 | 0 | 0 | 0 | 3.696 | 450.57 | 450.57 | 1 | 0
1179 | 33266894 | 33271037 | 32894436 | 28875167 | 1 | 28875167 | 3 | 21.1-15-46 |  | Припои оловянно-свинцовые в прутках, размеры 8-10х10-15х250-500 мм, марка ПОС-61 | 1346 | 1009 | кг | кг | 1 | 0 | -1292412832 | 0.024 | 1162.75 | 0 | 0 | 0 | 1162.7451 | 0 | 0 | 0 | 1 | 1 | 1 | 1 | 0 | 1 | 1 | 0 | 0 | 0.002 | )*12 | 0 | 2 | 33271047 | 1 | 0 | 509 | 0 | 0 | 0 | 0 | 0 | 0 | 0 | 0 | 0 | 0 | 0 | 0 | 0 | 0 | 0 | 0 | 0 | 0 | 0 | 0 | 0 | 0 | 0.264 | 1162.75 | 1162.7451 | 1 | 0
1179 | 33266894 | 33271037 | 32906900 | 1 | 1 | 28875167 | 3 | 21.1-16-104 | СН-2012-2018.21. База. Р.1, о.16, поз.104 | Спирт этиловый технический | 1346 | 1009 | кг | кг | 1 | 0 | 1155169694 | 0.048 | 332.78 | 0 | 0 | 0 | 332.78 | 0 | 0 | 0 | 1 | 1 | 1 | 1 | 0 | 1 | 1 | 0 | 0 | 0.004 | )*12 | 0 | 2 | 33271048 | 1 | 0 | 510 | 0 | 0 | 0 | 0 | 0 | 0 | 0 | 0 | 0 | 0 | 0 | 0 | 0 | 0 | 0 | 0 | 0 | 0 | 0 | 0 | 0 | 0 | 0.528 | 332.78 | 332.78 | 1 | 0
1179 | 33266894 | 33271037 | 32906807 | 1 | 1 | 28875167 | 3 | 21.1-16-11 | СН-2012-2018.21. База. Р.1, о.16, поз.11 | Ацетон химически чистый | 1346 | 1009 | кг | кг | 1 | 0 | -2078474505 | 0.024 | 150.13 | 0 | 0 | 0 | 150.13 | 0 | 0 | 0 | 1 | 1 | 1 | 1 | 0 | 1 | 1 | 0 | 0 | 0.002 | )*12 | 0 | 2 | 33271049 | 1 | 0 | 511 | 0 | 0 | 0 | 0 | 0 | 0 | 0 | 0 | 0 | 0 | 0 | 0 | 0 | 0 | 0 | 0 | 0 | 0 | 0 | 0 | 0 | 0 | 0.264 | 150.13 | 150.13 | 1 | 0
1179 | 33266894 | 33271037 | 32906837 | 1 | 1 | 28875167 | 3 | 21.1-16-41 | СН-2012-2018.21. База. Р.1, о.16, поз.41 | Канифоль | 1346 | 1009 | кг | кг | 1 | 0 | 683448498 | 0.042 | 291.75 | 0 | 0 | 0 | 291.75 | 0 | 0 | 0 | 1 | 1 | 1 | 1 | 0 | 1 | 1 | 0 | 0 | 0.0035 | )*12 | 0 | 2 | 33271050 | 1 | 0 | 512 | 0 | 0 | 0 | 0 | 0 | 0 | 0 | 0 | 0 | 0 | 0 | 0 | 0 | 0 | 0 | 0 | 0 | 0 | 0 | 0 | 0 | 0 | 0.462 | 291.75 | 291.75 | 1 | 0
1179 | 33266894 | 33271037 | 32906941 | 1 | 1 | 28875167 | 3 | 21.1-20-1 | СН-2012-2018.21. База. Р.1, о.20, поз.1 | Бязь | 1327 | 1005 | м2 | м2 | 1 | 0 | 1076771251 | 0.24 | 40.01 | 0 | 0 | 0 | 40.01 | 0 | 0 | 0 | 1 | 1 | 1 | 1 | 0 | 1 | 1 | 0 | 0 | 0.02 | )*12 | 0 | 2 | 33271051 | 1 | 0 | 513 | 0 | 0 | 0 | 0 | 0 | 0 | 0 | 0 | 0 | 0 | 0 | 0 | 0 | 0 | 0 | 0 | 0 | 0 | 0 | 0 | 0 | 0 | 2.64 | 40.01 | 40.01 | 1 | 0
1180 | 33266894 | 33271052 | 32893498 | 28875167 | 1 | 28875167 | 1 | 9999990008 |  | Трудозатраты рабочих | 1191 | 1013 | чел.-ч. | чел.-ч. | 1 | 0 | 476480486 | 1.288 | 0 | 0 | 0 | 0 | 0 | 0 | 0 | 0 | 1 | 1 | 1 | 1 | 0 | 1 | 1 | 0 | 0 | 0.46 | )*0,7)*4 | 1 | 2 | 33271057 | 1 | 0 | 514 | 0 | 0 | 0 | 0 | 0 | 0 | 0 | 0 | 0 | 0 | 0 | 0 | 0 | 0 | 0 | 0 | 0 | 0 | 0 | 0 | 0 | 0 | 42.504 | 0 | 0 | 1 | 0
1180 | 33266894 | 33271052 | 32905103 | 1 | 1 | 28875167 | 2 | 22.1-18-24 | СН-2012-2018.22. База. п.1-18-24 (183102) | Автомобили полупассажирские типа ГАЗ, грузоподъемность до 2 т | 1368 | 1011 | маш.-ч | маш.-ч | 1 | 0 | 1966147480 | 0.056 | 0 | 450.57 | 324.23 | 0 | 0 | 450.57 | 324.23 | 0 | 1 | 1 | 1 | 1 | 0 | 1 | 1 | 0 | 0 | 0.02 | )*0,7)*4 | 0 | 2 | 33271058 | 1 | 0 | 515 | 0 | 0 | 0 | 0 | 0 | 0 | 0 | 0 | 0 | 0 | 0 | 0 | 0 | 0 | 0 | 0 | 0 | 0 | 0 | 0 | 0 | 0 | 1.848 | 450.57 | 450.57 | 1 | 0
1180 | 33266894 | 33271052 | 32906899 | 1 | 1 | 28875167 | 3 | 21.1-16-103 | СН-2012-2018.21. База. Р.1, о.16, поз.103 | Спирт этиловый ректификат | 1346 | 1009 | кг | кг | 1 | 0 | -1350057960 | 8e-05 | 154.62 | 0 | 0 | 0 | 154.62 | 0 | 0 | 0 | 1 | 1 | 1 | 1 | 0 | 1 | 1 | 0 | 0 | 2e-05 | )*4 | 0 | 2 | 33271059 | 1 | 0 | 516 | 0 | 0 | 0 | 0 | 0 | 0 | 0 | 0 | 0 | 0 | 0 | 0 | 0 | 0 | 0 | 0 | 0 | 0 | 0 | 0 | 0 | 0 | 0.00264 | 154.62 | 154.62 | 1 | 0
1180 | 33266894 | 33271052 | 32906941 | 1 | 1 | 28875167 | 3 | 21.1-20-1 | СН-2012-2018.21. База. Р.1, о.20, поз.1 | Бязь | 1327 | 1005 | м2 | м2 | 1 | 0 | 1076771251 | 0.04 | 40.01 | 0 | 0 | 0 | 40.01 | 0 | 0 | 0 | 1 | 1 | 1 | 1 | 0 | 1 | 1 | 0 | 0 | 0.01 | )*4 | 0 | 2 | 33271060 | 1 | 0 | 517 | 0 | 0 | 0 | 0 | 0 | 0 | 0 | 0 | 0 | 0 | 0 | 0 | 0 | 0 | 0 | 0 | 0 | 0 | 0 | 0 | 0 | 0 | 1.32 | 40.01 | 40.01 | 1 | 0
1181 | 33266894 | 33271061 | 32893498 | 28875167 | 1 | 28875167 | 1 | 9999990008 |  | Трудозатраты рабочих | 1191 | 1013 | чел.-ч. | чел.-ч. | 1 | 0 | 476480486 | 2.4 | 0 | 0 | 0 | 0 | 0 | 0 | 0 | 0 | 1 | 1 | 1 | 1 | 0 | 1 | 1 | 0 | 0 | 0.2 | )*12 | 1 | 2 | 33271065 | 1 | 0 | 518 | 0 | 0 | 0 | 0 | 0 | 0 | 0 | 0 | 0 | 0 | 0 | 0 | 0 | 0 | 0 | 0 | 0 | 0 | 0 | 0 | 0 | 0 | 15.84 | 0 | 0 | 1 | 0
1181 | 33266894 | 33271061 | 32906900 | 1 | 1 | 28875167 | 3 | 21.1-16-104 | СН-2012-2018.21. База. Р.1, о.16, поз.104 | Спирт этиловый технический | 1346 | 1009 | кг | кг | 1 | 0 | 1155169694 | 0.12 | 332.78 | 0 | 0 | 0 | 332.78 | 0 | 0 | 0 | 1 | 1 | 1 | 1 | 0 | 1 | 1 | 0 | 0 | 0.01 | )*12 | 0 | 2 | 33271066 | 1 | 0 | 519 | 0 | 0 | 0 | 0 | 0 | 0 | 0 | 0 | 0 | 0 | 0 | 0 | 0 | 0 | 0 | 0 | 0 | 0 | 0 | 0 | 0 | 0 | 0.792 | 332.78 | 332.78 | 1 | 0
1181 | 33266894 | 33271061 | 32906941 | 1 | 1 | 28875167 | 3 | 21.1-20-1 | СН-2012-2018.21. База. Р.1, о.20, поз.1 | Бязь | 1327 | 1005 | м2 | м2 | 1 | 0 | 1076771251 | 0.24 | 40.01 | 0 | 0 | 0 | 40.01 | 0 | 0 | 0 | 1 | 1 | 1 | 1 | 0 | 1 | 1 | 0 | 0 | 0.02 | )*12 | 0 | 2 | 33271067 | 1 | 0 | 520 | 0 | 0 | 0 | 0 | 0 | 0 | 0 | 0 | 0 | 0 | 0 | 0 | 0 | 0 | 0 | 0 | 0 | 0 | 0 | 0 | 0 | 0 | 1.584 | 40.01 | 40.01 | 1 | 0
1182 | 33266894 | 33271068 | 32893498 | 28875167 | 1 | 28875167 | 1 | 9999990008 |  | Трудозатраты рабочих | 1191 | 1013 | чел.-ч. | чел.-ч. | 1 | 0 | 476480486 | 10.32 | 0 | 0 | 0 | 0 | 0 | 0 | 0 | 0 | 1 | 1 | 1 | 1 | 0 | 1 | 1 | 0 | 0 | 0.86 | )*12 | 1 | 2 | 33271070 | 1 | 0 | 521 | 0 | 0 | 0 | 0 | 0 | 0 | 0 | 0 | 0 | 0 | 0 | 0 | 0 | 0 | 0 | 0 | 0 | 0 | 0 | 0 | 0 | 0 | 113.52 | 0 | 0 | 1 | 0
1183 | 33266894 | 33271071 | 32893498 | 28875167 | 1 | 28875167 | 1 | 9999990008 |  | Трудозатраты рабочих | 1191 | 1013 | чел.-ч. | чел.-ч. | 1 | 0 | 476480486 | 3.6 | 0 | 0 | 0 | 0 | 0 | 0 | 0 | 0 | 1 | 1 | 1 | 1 | 0 | 1 | 1 | 0 | 0 | 0.3 | )*12 | 1 | 2 | 33271075 | 1 | 0 | 522 | 0 | 0 | 0 | 0 | 0 | 0 | 0 | 0 | 0 | 0 | 0 | 0 | 0 | 0 | 0 | 0 | 0 | 0 | 0 | 0 | 0 | 0 | 25.2 | 0 | 0 | 1 | 0
1183 | 33266894 | 33271071 | 32906947 | 1 | 1 | 28875167 | 3 | 21.1-20-7 | СН-2012-2018.21. База. Р.1, о.20, поз.7 | Ветошь | 1346 | 1009 | кг | кг | 1 | 0 | -613561335 | 0.6 | 28.66 | 0 | 0 | 0 | 28.66 | 0 | 0 | 0 | 1 | 1 | 1 | 1 | 0 | 1 | 1 | 0 | 0 | 0.05 | )*12 | 0 | 2 | 33271076 | 1 | 0 | 523 | 0 | 0 | 0 | 0 | 0 | 0 | 0 | 0 | 0 | 0 | 0 | 0 | 0 | 0 | 0 | 0 | 0 | 0 | 0 | 0 | 0 | 0 | 4.2 | 28.66 | 28.66 | 1 | 0
1183 | 33266894 | 33271071 | 32905459 | 1 | 1 | 28875167 | 3 | 21.1-4-3 | СН-2012-2018.21. База. Р.1, о.4, поз.3 | Бензин | 1348 | 1009 | т | т | 1000 | 0 | -679480522 | 0.00048 | 46828.26 | 0 | 0 | 0 | 46828.26 | 0 | 0 | 0 | 1 | 1 | 1 | 1 | 0 | 1 | 1 | 0 | 0 | 4e-05 | )*12 | 0 | 2 | 33271077 | 1 | 0 | 524 | 0 | 0 | 0 | 0 | 0 | 0 | 0 | 0 | 0 | 0 | 0 | 0 | 0 | 0 | 0 | 0 | 0 | 0 | 0 | 0 | 0 | 0 | 0.00336 | 46828.26 | 46828.26 | 1 | 0
1184 | 33266894 | 33271078 | 32893498 | 28875167 | 1 | 28875167 | 1 | 9999990008 |  | Трудозатраты рабочих | 1191 | 1013 | чел.-ч. | чел.-ч. | 1 | 0 | 476480486 | 3.36 | 0 | 0 | 0 | 0 | 0 | 0 | 0 | 0 | 1 | 1 | 1 | 1 | 0 | 1 | 1 | 0 | 0 | 0.4 | )*0,7)*12 | 1 | 2 | 33271086 | 1 | 0 | 525 | 0 | 0 | 0 | 0 | 0 | 0 | 0 | 0 | 0 | 0 | 0 | 0 | 0 | 0 | 0 | 0 | 0 | 0 | 0 | 0 | 0 | 0 | 36.96 | 0 | 0 | 1 | 0
1184 | 33266894 | 33271078 | 32905103 | 1 | 1 | 28875167 | 2 | 22.1-18-24 | СН-2012-2018.22. База. п.1-18-24 (183102) | Автомобили полупассажирские типа ГАЗ, грузоподъемность до 2 т | 1368 | 1011 | маш.-ч | маш.-ч | 1 | 0 | 1966147480 | 0.42 | 0 | 450.57 | 324.23 | 0 | 0 | 450.57 | 324.23 | 0 | 1 | 1 | 1 | 1 | 0 | 1 | 1 | 0 | 0 | 0.05 | )*0,7)*12 | 0 | 2 | 33271087 | 1 | 0 | 526 | 0 | 0 | 0 | 0 | 0 | 0 | 0 | 0 | 0 | 0 | 0 | 0 | 0 | 0 | 0 | 0 | 0 | 0 | 0 | 0 | 0 | 0 | 4.62 | 450.57 | 450.57 | 1 | 0
1184 | 33266894 | 33271078 | 32894436 | 28875167 | 1 | 28875167 | 3 | 21.1-15-46 |  | Припои оловянно-свинцовые в прутках, размеры 8-10х10-15х250-500 мм, марка ПОС-61 | 1346 | 1009 | кг | кг | 1 | 0 | -1292412832 | 0.024 | 1162.75 | 0 | 0 | 0 | 1162.7451 | 0 | 0 | 0 | 1 | 1 | 1 | 1 | 0 | 1 | 1 | 0 | 0 | 0.002 | )*12 | 0 | 2 | 33271088 | 1 | 0 | 527 | 0 | 0 | 0 | 0 | 0 | 0 | 0 | 0 | 0 | 0 | 0 | 0 | 0 | 0 | 0 | 0 | 0 | 0 | 0 | 0 | 0 | 0 | 0.264 | 1162.75 | 1162.7451 | 1 | 0
1184 | 33266894 | 33271078 | 32906900 | 1 | 1 | 28875167 | 3 | 21.1-16-104 | СН-2012-2018.21. База. Р.1, о.16, поз.104 | Спирт этиловый технический | 1346 | 1009 | кг | кг | 1 | 0 | 1155169694 | 0.048 | 332.78 | 0 | 0 | 0 | 332.78 | 0 | 0 | 0 | 1 | 1 | 1 | 1 | 0 | 1 | 1 | 0 | 0 | 0.004 | )*12 | 0 | 2 | 33271089 | 1 | 0 | 528 | 0 | 0 | 0 | 0 | 0 | 0 | 0 | 0 | 0 | 0 | 0 | 0 | 0 | 0 | 0 | 0 | 0 | 0 | 0 | 0 | 0 | 0 | 0.528 | 332.78 | 332.78 | 1 | 0
1184 | 33266894 | 33271078 | 32906807 | 1 | 1 | 28875167 | 3 | 21.1-16-11 | СН-2012-2018.21. База. Р.1, о.16, поз.11 | Ацетон химически чистый | 1346 | 1009 | кг | кг | 1 | 0 | -2078474505 | 0.024 | 150.13 | 0 | 0 | 0 | 150.13 | 0 | 0 | 0 | 1 | 1 | 1 | 1 | 0 | 1 | 1 | 0 | 0 | 0.002 | )*12 | 0 | 2 | 33271090 | 1 | 0 | 529 | 0 | 0 | 0 | 0 | 0 | 0 | 0 | 0 | 0 | 0 | 0 | 0 | 0 | 0 | 0 | 0 | 0 | 0 | 0 | 0 | 0 | 0 | 0.264 | 150.13 | 150.13 | 1 | 0
1184 | 33266894 | 33271078 | 32906837 | 1 | 1 | 28875167 | 3 | 21.1-16-41 | СН-2012-2018.21. База. Р.1, о.16, поз.41 | Канифоль | 1346 | 1009 | кг | кг | 1 | 0 | 683448498 | 0.042 | 291.75 | 0 | 0 | 0 | 291.75 | 0 | 0 | 0 | 1 | 1 | 1 | 1 | 0 | 1 | 1 | 0 | 0 | 0.0035 | )*12 | 0 | 2 | 33271091 | 1 | 0 | 530 | 0 | 0 | 0 | 0 | 0 | 0 | 0 | 0 | 0 | 0 | 0 | 0 | 0 | 0 | 0 | 0 | 0 | 0 | 0 | 0 | 0 | 0 | 0.462 | 291.75 | 291.75 | 1 | 0
1184 | 33266894 | 33271078 | 32906941 | 1 | 1 | 28875167 | 3 | 21.1-20-1 | СН-2012-2018.21. База. Р.1, о.20, поз.1 | Бязь | 1327 | 1005 | м2 | м2 | 1 | 0 | 1076771251 | 0.24 | 40.01 | 0 | 0 | 0 | 40.01 | 0 | 0 | 0 | 1 | 1 | 1 | 1 | 0 | 1 | 1 | 0 | 0 | 0.02 | )*12 | 0 | 2 | 33271092 | 1 | 0 | 531 | 0 | 0 | 0 | 0 | 0 | 0 | 0 | 0 | 0 | 0 | 0 | 0 | 0 | 0 | 0 | 0 | 0 | 0 | 0 | 0 | 0 | 0 | 2.64 | 40.01 | 40.01 | 1 | 0
1185 | 33266894 | 33271093 | 32893498 | 28875167 | 1 | 28875167 | 1 | 9999990008 |  | Трудозатраты рабочих | 1191 | 1013 | чел.-ч. | чел.-ч. | 1 | 0 | 476480486 | 1.92 | 0 | 0 | 0 | 0 | 0 | 0 | 0 | 0 | 1 | 1 | 1 | 1 | 0 | 1 | 1 | 0 | 0 | 0.16 | )*12 | 1 | 2 | 33271098 | 1 | 0 | 532 | 0 | 0 | 0 | 0 | 0 | 0 | 0 | 0 | 0 | 0 | 0 | 0 | 0 | 0 | 0 | 0 | 0 | 0 | 0 | 0 | 0 | 0 | 21.12 | 0 | 0 | 1 | 0
1185 | 33266894 | 33271093 | 32905103 | 1 | 1 | 28875167 | 2 | 22.1-18-24 | СН-2012-2018.22. База. п.1-18-24 (183102) | Автомобили полупассажирские типа ГАЗ, грузоподъемность до 2 т | 1368 | 1011 | маш.-ч | маш.-ч | 1 | 0 | 1966147480 | 0.24 | 0 | 450.57 | 324.23 | 0 | 0 | 450.57 | 324.23 | 0 | 1 | 1 | 1 | 1 | 0 | 1 | 1 | 0 | 0 | 0.02 | )*12 | 0 | 2 | 33271099 | 1 | 0 | 533 | 0 | 0 | 0 | 0 | 0 | 0 | 0 | 0 | 0 | 0 | 0 | 0 | 0 | 0 | 0 | 0 | 0 | 0 | 0 | 0 | 0 | 0 | 2.64 | 450.57 | 450.57 | 1 | 0
1185 | 33266894 | 33271093 | 32906899 | 1 | 1 | 28875167 | 3 | 21.1-16-103 | СН-2012-2018.21. База. Р.1, о.16, поз.103 | Спирт этиловый ректификат | 1346 | 1009 | кг | кг | 1 | 0 | -1350057960 | 0.00024 | 154.62 | 0 | 0 | 0 | 154.62 | 0 | 0 | 0 | 1 | 1 | 1 | 1 | 0 | 1 | 1 | 0 | 0 | 2e-05 | )*12 | 0 | 2 | 33271100 | 1 | 0 | 534 | 0 | 0 | 0 | 0 | 0 | 0 | 0 | 0 | 0 | 0 | 0 | 0 | 0 | 0 | 0 | 0 | 0 | 0 | 0 | 0 | 0 | 0 | 0.00264 | 154.62 | 154.62 | 1 | 0
1185 | 33266894 | 33271093 | 32906941 | 1 | 1 | 28875167 | 3 | 21.1-20-1 | СН-2012-2018.21. База. Р.1, о.20, поз.1 | Бязь | 1327 | 1005 | м2 | м2 | 1 | 0 | 1076771251 | 0.12 | 40.01 | 0 | 0 | 0 | 40.01 | 0 | 0 | 0 | 1 | 1 | 1 | 1 | 0 | 1 | 1 | 0 | 0 | 0.01 | )*12 | 0 | 2 | 33271101 | 1 | 0 | 535 | 0 | 0 | 0 | 0 | 0 | 0 | 0 | 0 | 0 | 0 | 0 | 0 | 0 | 0 | 0 | 0 | 0 | 0 | 0 | 0 | 0 | 0 | 1.32 | 40.01 | 40.01 | 1 | 0
1186 | 33266894 | 33271102 | 32893498 | 28875167 | 1 | 28875167 | 1 | 9999990008 |  | Трудозатраты рабочих | 1191 | 1013 | чел.-ч. | чел.-ч. | 1 | 0 | 476480486 | 7.2 | 0 | 0 | 0 | 0 | 0 | 0 | 0 | 0 | 1 | 1 | 1 | 1 | 0 | 1 | 1 | 0 | 0 | 0.6 | )*12 | 1 | 2 | 33271106 | 1 | 0 | 536 | 0 | 0 | 0 | 0 | 0 | 0 | 0 | 0 | 0 | 0 | 0 | 0 | 0 | 0 | 0 | 0 | 0 | 0 | 0 | 0 | 0 | 0 | 36 | 0 | 0 | 1 | 0
1186 | 33266894 | 33271102 | 32906947 | 1 | 1 | 28875167 | 3 | 21.1-20-7 | СН-2012-2018.21. База. Р.1, о.20, поз.7 | Ветошь | 1346 | 1009 | кг | кг | 1 | 0 | -613561335 | 0.048 | 28.66 | 0 | 0 | 0 | 28.66 | 0 | 0 | 0 | 1 | 1 | 1 | 1 | 0 | 1 | 1 | 0 | 0 | 0.004 | )*12 | 0 | 2 | 33271107 | 1 | 0 | 537 | 0 | 0 | 0 | 0 | 0 | 0 | 0 | 0 | 0 | 0 | 0 | 0 | 0 | 0 | 0 | 0 | 0 | 0 | 0 | 0 | 0 | 0 | 0.24 | 28.66 | 28.66 | 1 | 0
1186 | 33266894 | 33271102 | 32905459 | 1 | 1 | 28875167 | 3 | 21.1-4-3 | СН-2012-2018.21. База. Р.1, о.4, поз.3 | Бензин | 1348 | 1009 | т | т | 1000 | 0 | -679480522 | 0.00012 | 46828.26 | 0 | 0 | 0 | 46828.26 | 0 | 0 | 0 | 1 | 1 | 1 | 1 | 0 | 1 | 1 | 0 | 0 | 1e-05 | )*12 | 0 | 2 | 33271108 | 1 | 0 | 538 | 0 | 0 | 0 | 0 | 0 | 0 | 0 | 0 | 0 | 0 | 0 | 0 | 0 | 0 | 0 | 0 | 0 | 0 | 0 | 0 | 0 | 0 | 0.0006 | 46828.26 | 46828.26 | 1 | 0
1187 | 33266894 | 33271109 | 32893498 | 28875167 | 1 | 28875167 | 1 | 9999990008 |  | Трудозатраты рабочих | 1191 | 1013 | чел.-ч. | чел.-ч. | 1 | 0 | 476480486 | 14.64 | 0 | 0 | 0 | 0 | 0 | 0 | 0 | 0 | 1 | 1 | 1 | 1 | 0 | 1 | 1 | 0 | 0 | 1.22 | )*12 | 1 | 2 | 33271114 | 1 | 0 | 539 | 0 | 0 | 0 | 0 | 0 | 0 | 0 | 0 | 0 | 0 | 0 | 0 | 0 | 0 | 0 | 0 | 0 | 0 | 0 | 0 | 0 | 0 | 175.68 | 0 | 0 | 1 | 0
1187 | 33266894 | 33271109 | 32906941 | 1 | 1 | 28875167 | 3 | 21.1-20-1 | СН-2012-2018.21. База. Р.1, о.20, поз.1 | Бязь | 1327 | 1005 | м2 | м2 | 1 | 0 | 1076771251 | 3.6 | 40.01 | 0 | 0 | 0 | 40.01 | 0 | 0 | 0 | 1 | 1 | 1 | 1 | 0 | 1 | 1 | 0 | 0 | 0.3 | )*12 | 0 | 2 | 33271115 | 1 | 0 | 540 | 0 | 0 | 0 | 0 | 0 | 0 | 0 | 0 | 0 | 0 | 0 | 0 | 0 | 0 | 0 | 0 | 0 | 0 | 0 | 0 | 0 | 0 | 43.2 | 40.01 | 40.01 | 1 | 0
1187 | 33266894 | 33271109 | 32907075 | 1 | 1 | 28875167 | 3 | 21.1-24-18 | СН-2012-2018.21. База. Р.1, о.24, поз.18 | Средство чистящее "Чистоль" | 1346 | 1009 | кг | кг | 1 | 0 | -1722215123 | 1.44 | 44.99 | 0 | 0 | 0 | 44.99 | 0 | 0 | 0 | 1 | 1 | 1 | 1 | 0 | 1 | 1 | 0 | 0 | 0.12 | )*12 | 0 | 2 | 33271116 | 1 | 0 | 541 | 0 | 0 | 0 | 0 | 0 | 0 | 0 | 0 | 0 | 0 | 0 | 0 | 0 | 0 | 0 | 0 | 0 | 0 | 0 | 0 | 0 | 0 | 17.28 | 44.99 | 44.99 | 1 | 0
1187 | 33266894 | 33271109 | 32907475 | 1 | 1 | 28875167 | 3 | 21.1-25-388 | СН-2012-2018.21. База. Р.1, о.25, поз.388 | Шкурка шлифовальная на бумажной основе | 1327 | 1005 | м2 | м2 | 1 | 0 | 899841616 | 1.2 | 165.36 | 0 | 0 | 0 | 165.36 | 0 | 0 | 0 | 1 | 1 | 1 | 1 | 0 | 1 | 1 | 0 | 0 | 0.1 | )*12 | 0 | 2 | 33271117 | 1 | 0 | 542 | 0 | 0 | 0 | 0 | 0 | 0 | 0 | 0 | 0 | 0 | 0 | 0 | 0 | 0 | 0 | 0 | 0 | 0 | 0 | 0 | 0 | 0 | 14.4 | 165.36 | 165.36 | 1 | 0
1188 | 33266894 | 33271118 | 32893498 | 28875167 | 1 | 28875167 | 1 | 9999990008 |  | Трудозатраты рабочих | 1191 | 1013 | чел.-ч. | чел.-ч. | 1 | 0 | 476480486 | 2.52 | 0 | 0 | 0 | 0 | 0 | 0 | 0 | 0 | 1 | 1 | 1 | 1 | 0 | 1 | 1 | 0 | 0 | 0.3 | )*0,7)*12 | 1 | 2 | 33271126 | 1 | 0 | 543 | 0 | 0 | 0 | 0 | 0 | 0 | 0 | 0 | 0 | 0 | 0 | 0 | 0 | 0 | 0 | 0 | 0 | 0 | 0 | 0 | 0 | 0 | 27.72 | 0 | 0 | 1 | 0
1188 | 33266894 | 33271118 | 32905103 | 1 | 1 | 28875167 | 2 | 22.1-18-24 | СН-2012-2018.22. База. п.1-18-24 (183102) | Автомобили полупассажирские типа ГАЗ, грузоподъемность до 2 т | 1368 | 1011 | маш.-ч | маш.-ч | 1 | 0 | 1966147480 | 0.336 | 0 | 450.57 | 324.23 | 0 | 0 | 450.57 | 324.23 | 0 | 1 | 1 | 1 | 1 | 0 | 1 | 1 | 0 | 0 | 0.04 | )*0,7)*12 | 0 | 2 | 33271127 | 1 | 0 | 544 | 0 | 0 | 0 | 0 | 0 | 0 | 0 | 0 | 0 | 0 | 0 | 0 | 0 | 0 | 0 | 0 | 0 | 0 | 0 | 0 | 0 | 0 | 3.696 | 450.57 | 450.57 | 1 | 0
1188 | 33266894 | 33271118 | 32894436 | 28875167 | 1 | 28875167 | 3 | 21.1-15-46 |  | Припои оловянно-свинцовые в прутках, размеры 8-10х10-15х250-500 мм, марка ПОС-61 | 1346 | 1009 | кг | кг | 1 | 0 | -1292412832 | 0.024 | 1162.75 | 0 | 0 | 0 | 1162.7451 | 0 | 0 | 0 | 1 | 1 | 1 | 1 | 0 | 1 | 1 | 0 | 0 | 0.002 | )*12 | 0 | 2 | 33271128 | 1 | 0 | 545 | 0 | 0 | 0 | 0 | 0 | 0 | 0 | 0 | 0 | 0 | 0 | 0 | 0 | 0 | 0 | 0 | 0 | 0 | 0 | 0 | 0 | 0 | 0.264 | 1162.75 | 1162.7451 | 1 | 0
1188 | 33266894 | 33271118 | 32906900 | 1 | 1 | 28875167 | 3 | 21.1-16-104 | СН-2012-2018.21. База. Р.1, о.16, поз.104 | Спирт этиловый технический | 1346 | 1009 | кг | кг | 1 | 0 | 1155169694 | 0.048 | 332.78 | 0 | 0 | 0 | 332.78 | 0 | 0 | 0 | 1 | 1 | 1 | 1 | 0 | 1 | 1 | 0 | 0 | 0.004 | )*12 | 0 | 2 | 33271129 | 1 | 0 | 546 | 0 | 0 | 0 | 0 | 0 | 0 | 0 | 0 | 0 | 0 | 0 | 0 | 0 | 0 | 0 | 0 | 0 | 0 | 0 | 0 | 0 | 0 | 0.528 | 332.78 | 332.78 | 1 | 0
1188 | 33266894 | 33271118 | 32906807 | 1 | 1 | 28875167 | 3 | 21.1-16-11 | СН-2012-2018.21. База. Р.1, о.16, поз.11 | Ацетон химически чистый | 1346 | 1009 | кг | кг | 1 | 0 | -2078474505 | 0.024 | 150.13 | 0 | 0 | 0 | 150.13 | 0 | 0 | 0 | 1 | 1 | 1 | 1 | 0 | 1 | 1 | 0 | 0 | 0.002 | )*12 | 0 | 2 | 33271130 | 1 | 0 | 547 | 0 | 0 | 0 | 0 | 0 | 0 | 0 | 0 | 0 | 0 | 0 | 0 | 0 | 0 | 0 | 0 | 0 | 0 | 0 | 0 | 0 | 0 | 0.264 | 150.13 | 150.13 | 1 | 0
1188 | 33266894 | 33271118 | 32906837 | 1 | 1 | 28875167 | 3 | 21.1-16-41 | СН-2012-2018.21. База. Р.1, о.16, поз.41 | Канифоль | 1346 | 1009 | кг | кг | 1 | 0 | 683448498 | 0.042 | 291.75 | 0 | 0 | 0 | 291.75 | 0 | 0 | 0 | 1 | 1 | 1 | 1 | 0 | 1 | 1 | 0 | 0 | 0.0035 | )*12 | 0 | 2 | 33271131 | 1 | 0 | 548 | 0 | 0 | 0 | 0 | 0 | 0 | 0 | 0 | 0 | 0 | 0 | 0 | 0 | 0 | 0 | 0 | 0 | 0 | 0 | 0 | 0 | 0 | 0.462 | 291.75 | 291.75 | 1 | 0
1188 | 33266894 | 33271118 | 32906941 | 1 | 1 | 28875167 | 3 | 21.1-20-1 | СН-2012-2018.21. База. Р.1, о.20, поз.1 | Бязь | 1327 | 1005 | м2 | м2 | 1 | 0 | 1076771251 | 0.24 | 40.01 | 0 | 0 | 0 | 40.01 | 0 | 0 | 0 | 1 | 1 | 1 | 1 | 0 | 1 | 1 | 0 | 0 | 0.02 | )*12 | 0 | 2 | 33271132 | 1 | 0 | 549 | 0 | 0 | 0 | 0 | 0 | 0 | 0 | 0 | 0 | 0 | 0 | 0 | 0 | 0 | 0 | 0 | 0 | 0 | 0 | 0 | 0 | 0 | 2.64 | 40.01 | 40.01 | 1 | 0
1256 | 33266894 | 33271238 | 32893498 | 28875167 | 1 | 28875167 | 1 | 9999990008 |  | Трудозатраты рабочих | 1191 | 1013 | чел.-ч. | чел.-ч. | 1 | 0 | 476480486 | 7.32 | 0 | 0 | 0 | 0 | 0 | 0 | 0 | 0 | 1 | 1 | 1 | 1 | 0 | 1 | 1 | 0 | 0 | 1.83 | )*4 | 1 | 2 | 33271242 | 1 | 0 | 550 | 0 | 0 | 0 | 0 | 0 | 0 | 0 | 0 | 0 | 0 | 0 | 0 | 0 | 0 | 0 | 0 | 0 | 0 | 0 | 0 | 0 | 0 | 344.04 | 0 | 0 | 1 | 0
1256 | 33266894 | 33271238 | 32906900 | 1 | 1 | 28875167 | 3 | 21.1-16-104 | СН-2012-2018.21. База. Р.1, о.16, поз.104 | Спирт этиловый технический | 1346 | 1009 | кг | кг | 1 | 0 | 1155169694 | 0.064 | 332.78 | 0 | 0 | 0 | 332.78 | 0 | 0 | 0 | 1 | 1 | 1 | 1 | 0 | 1 | 1 | 0 | 0 | 0.016 | )*4 | 0 | 2 | 33271243 | 1 | 0 | 551 | 0 | 0 | 0 | 0 | 0 | 0 | 0 | 0 | 0 | 0 | 0 | 0 | 0 | 0 | 0 | 0 | 0 | 0 | 0 | 0 | 0 | 0 | 3.008 | 332.78 | 332.78 | 1 | 0
1256 | 33266894 | 33271238 | 32906947 | 1 | 1 | 28875167 | 3 | 21.1-20-7 | СН-2012-2018.21. База. Р.1, о.20, поз.7 | Ветошь | 1346 | 1009 | кг | кг | 1 | 0 | -613561335 | 0.2 | 28.66 | 0 | 0 | 0 | 28.66 | 0 | 0 | 0 | 1 | 1 | 1 | 1 | 0 | 1 | 1 | 0 | 0 | 0.05 | )*4 | 0 | 2 | 33271244 | 1 | 0 | 552 | 0 | 0 | 0 | 0 | 0 | 0 | 0 | 0 | 0 | 0 | 0 | 0 | 0 | 0 | 0 | 0 | 0 | 0 | 0 | 0 | 0 | 0 | 9.4 | 28.66 | 28.66 | 1 | 0
1257 | 33266894 | 33271245 | 32893498 | 28875167 | 1 | 28875167 | 1 | 9999990008 |  | Трудозатраты рабочих | 1191 | 1013 | чел.-ч. | чел.-ч. | 1 | 0 | 476480486 | 5.74 | 0 | 0 | 0 | 0 | 0 | 0 | 0 | 0 | 1 | 1 | 1 | 1 | 0 | 1 | 1 | 0 | 0 | 2.05 | )*0,7)*4 | 1 | 2 | 33271253 | 1 | 0 | 553 | 0 | 0 | 0 | 0 | 0 | 0 | 0 | 0 | 0 | 0 | 0 | 0 | 0 | 0 | 0 | 0 | 0 | 0 | 0 | 0 | 0 | 0 | 143.5 | 0 | 0 | 1 | 0
1257 | 33266894 | 33271245 | 32905103 | 1 | 1 | 28875167 | 2 | 22.1-18-24 | СН-2012-2018.22. База. п.1-18-24 (183102) | Автомобили полупассажирские типа ГАЗ, грузоподъемность до 2 т | 1368 | 1011 | маш.-ч | маш.-ч | 1 | 0 | 1966147480 | 0.308 | 0 | 450.57 | 324.23 | 0 | 0 | 450.57 | 324.23 | 0 | 1 | 1 | 1 | 1 | 0 | 1 | 1 | 0 | 0 | 0.11 | )*0,7)*4 | 0 | 2 | 33271254 | 1 | 0 | 554 | 0 | 0 | 0 | 0 | 0 | 0 | 0 | 0 | 0 | 0 | 0 | 0 | 0 | 0 | 0 | 0 | 0 | 0 | 0 | 0 | 0 | 0 | 7.7 | 450.57 | 450.57 | 1 | 0
1257 | 33266894 | 33271245 | 32906900 | 1 | 1 | 28875167 | 3 | 21.1-16-104 | СН-2012-2018.21. База. Р.1, о.16, поз.104 | Спирт этиловый технический | 1346 | 1009 | кг | кг | 1 | 0 | 1155169694 | 0.016 | 332.78 | 0 | 0 | 0 | 332.78 | 0 | 0 | 0 | 1 | 1 | 1 | 1 | 0 | 1 | 1 | 0 | 0 | 0.004 | )*4 | 0 | 2 | 33271255 | 1 | 0 | 555 | 0 | 0 | 0 | 0 | 0 | 0 | 0 | 0 | 0 | 0 | 0 | 0 | 0 | 0 | 0 | 0 | 0 | 0 | 0 | 0 | 0 | 0 | 0.4 | 332.78 | 332.78 | 1 | 0
1257 | 33266894 | 33271245 | 32906807 | 1 | 1 | 28875167 | 3 | 21.1-16-11 | СН-2012-2018.21. База. Р.1, о.16, поз.11 | Ацетон химически чистый | 1346 | 1009 | кг | кг | 1 | 0 | -2078474505 | 0.008 | 150.13 | 0 | 0 | 0 | 150.13 | 0 | 0 | 0 | 1 | 1 | 1 | 1 | 0 | 1 | 1 | 0 | 0 | 0.002 | )*4 | 0 | 2 | 33271256 | 1 | 0 | 556 | 0 | 0 | 0 | 0 | 0 | 0 | 0 | 0 | 0 | 0 | 0 | 0 | 0 | 0 | 0 | 0 | 0 | 0 | 0 | 0 | 0 | 0 | 0.2 | 150.13 | 150.13 | 1 | 0
1257 | 33266894 | 33271245 | 32906941 | 1 | 1 | 28875167 | 3 | 21.1-20-1 | СН-2012-2018.21. База. Р.1, о.20, поз.1 | Бязь | 1327 | 1005 | м2 | м2 | 1 | 0 | 1076771251 | 0.08 | 40.01 | 0 | 0 | 0 | 40.01 | 0 | 0 | 0 | 1 | 1 | 1 | 1 | 0 | 1 | 1 | 0 | 0 | 0.02 | )*4 | 0 | 2 | 33271257 | 1 | 0 | 557 | 0 | 0 | 0 | 0 | 0 | 0 | 0 | 0 | 0 | 0 | 0 | 0 | 0 | 0 | 0 | 0 | 0 | 0 | 0 | 0 | 0 | 0 | 2 | 40.01 | 40.01 | 1 | 0
1257 | 33266894 | 33271245 | 32907475 | 1 | 1 | 28875167 | 3 | 21.1-25-388 | СН-2012-2018.21. База. Р.1, о.25, поз.388 | Шкурка шлифовальная на бумажной основе | 1327 | 1005 | м2 | м2 | 1 | 0 | 899841616 | 0.4 | 165.36 | 0 | 0 | 0 | 165.36 | 0 | 0 | 0 | 1 | 1 | 1 | 1 | 0 | 1 | 1 | 0 | 0 | 0.1 | )*4 | 0 | 2 | 33271258 | 1 | 0 | 558 | 0 | 0 | 0 | 0 | 0 | 0 | 0 | 0 | 0 | 0 | 0 | 0 | 0 | 0 | 0 | 0 | 0 | 0 | 0 | 0 | 0 | 0 | 10 | 165.36 | 165.36 | 1 | 0
1257 | 33266894 | 33271245 | 32905691 | 1 | 1 | 28875167 | 3 | 21.1-6-138 | СН-2012-2018.21. База. Р.1, о.6, поз.138 | Эмаль, марка ПФ-115 (белая), пентафталевая | 1346 | 1009 | кг | кг | 1 | 0 | 2019362399 | 0.18 | 102.95 | 0 | 0 | 0 | 102.95 | 0 | 0 | 0 | 1 | 1 | 1 | 1 | 0 | 1 | 1 | 0 | 0 | 0.045 | )*4 | 0 | 2 | 33271259 | 1 | 0 | 559 | 0 | 0 | 0 | 0 | 0 | 0 | 0 | 0 | 0 | 0 | 0 | 0 | 0 | 0 | 0 | 0 | 0 | 0 | 0 | 0 | 0 | 0 | 4.5 | 102.95 | 102.95 | 1 | 0
1258 | 33266894 | 33271260 | 32893498 | 28875167 | 1 | 28875167 | 1 | 9999990008 |  | Трудозатраты рабочих | 1191 | 1013 | чел.-ч. | чел.-ч. | 1 | 0 | 476480486 | 4.76 | 0 | 0 | 0 | 0 | 0 | 0 | 0 | 0 | 1 | 1 | 1 | 1 | 0 | 1 | 1 | 0 | 0 | 1.7 | )*0,7)*4 | 1 | 2 | 33271265 | 1 | 0 | 560 | 0 | 0 | 0 | 0 | 0 | 0 | 0 | 0 | 0 | 0 | 0 | 0 | 0 | 0 | 0 | 0 | 0 | 0 | 0 | 0 | 0 | 0 | 19.04 | 0 | 0 | 1 | 0
1258 | 33266894 | 33271260 | 32905103 | 1 | 1 | 28875167 | 2 | 22.1-18-24 | СН-2012-2018.22. База. п.1-18-24 (183102) | Автомобили полупассажирские типа ГАЗ, грузоподъемность до 2 т | 1368 | 1011 | маш.-ч | маш.-ч | 1 | 0 | 1966147480 | 0.252 | 0 | 450.57 | 324.23 | 0 | 0 | 450.57 | 324.23 | 0 | 1 | 1 | 1 | 1 | 0 | 1 | 1 | 0 | 0 | 0.09 | )*0,7)*4 | 0 | 2 | 33271266 | 1 | 0 | 561 | 0 | 0 | 0 | 0 | 0 | 0 | 0 | 0 | 0 | 0 | 0 | 0 | 0 | 0 | 0 | 0 | 0 | 0 | 0 | 0 | 0 | 0 | 1.008 | 450.57 | 450.57 | 1 | 0
1258 | 33266894 | 33271260 | 32906900 | 1 | 1 | 28875167 | 3 | 21.1-16-104 | СН-2012-2018.21. База. Р.1, о.16, поз.104 | Спирт этиловый технический | 1346 | 1009 | кг | кг | 1 | 0 | 1155169694 | 0.04 | 332.78 | 0 | 0 | 0 | 332.78 | 0 | 0 | 0 | 1 | 1 | 1 | 1 | 0 | 1 | 1 | 0 | 0 | 0.01 | )*4 | 0 | 2 | 33271267 | 1 | 0 | 562 | 0 | 0 | 0 | 0 | 0 | 0 | 0 | 0 | 0 | 0 | 0 | 0 | 0 | 0 | 0 | 0 | 0 | 0 | 0 | 0 | 0 | 0 | 0.16 | 332.78 | 332.78 | 1 | 0
1258 | 33266894 | 33271260 | 32906947 | 1 | 1 | 28875167 | 3 | 21.1-20-7 | СН-2012-2018.21. База. Р.1, о.20, поз.7 | Ветошь | 1346 | 1009 | кг | кг | 1 | 0 | -613561335 | 0.02 | 28.66 | 0 | 0 | 0 | 28.66 | 0 | 0 | 0 | 1 | 1 | 1 | 1 | 0 | 1 | 1 | 0 | 0 | 0.005 | )*4 | 0 | 2 | 33271268 | 1 | 0 | 563 | 0 | 0 | 0 | 0 | 0 | 0 | 0 | 0 | 0 | 0 | 0 | 0 | 0 | 0 | 0 | 0 | 0 | 0 | 0 | 0 | 0 | 0 | 0.08 | 28.66 | 28.66 | 1 | 0
1259 | 33266894 | 33271269 | 32893498 | 28875167 | 1 | 28875167 | 1 | 9999990008 |  | Трудозатраты рабочих | 1191 | 1013 | чел.-ч. | чел.-ч. | 1 | 0 | 476480486 | 6 | 0 | 0 | 0 | 0 | 0 | 0 | 0 | 0 | 1 | 1 | 1 | 1 | 0 | 1 | 1 | 0 | 0 | 1.5 | )*4 | 1 | 2 | 33271271 | 1 | 0 | 564 | 0 | 0 | 0 | 0 | 0 | 0 | 0 | 0 | 0 | 0 | 0 | 0 | 0 | 0 | 0 | 0 | 0 | 0 | 0 | 0 | 0 | 0 | 72 | 0 | 0 | 1 | 0
1260 | 33266894 | 33271272 | 32893498 | 28875167 | 1 | 28875167 | 1 | 9999990008 |  | Трудозатраты рабочих | 1191 | 1013 | чел.-ч. | чел.-ч. | 1 | 0 | 476480486 | 1.12 | 0 | 0 | 0 | 0 | 0 | 0 | 0 | 0 | 1 | 1 | 1 | 1 | 0 | 1 | 1 | 0 | 0 | 0.28 | )*4 | 1 | 2 | 33271276 | 1 | 0 | 565 | 0 | 0 | 0 | 0 | 0 | 0 | 0 | 0 | 0 | 0 | 0 | 0 | 0 | 0 | 0 | 0 | 0 | 0 | 0 | 0 | 0 | 0 | 6.72 | 0 | 0 | 1 | 0
1260 | 33266894 | 33271272 | 32906900 | 1 | 1 | 28875167 | 3 | 21.1-16-104 | СН-2012-2018.21. База. Р.1, о.16, поз.104 | Спирт этиловый технический | 1346 | 1009 | кг | кг | 1 | 0 | 1155169694 | 0.032 | 332.78 | 0 | 0 | 0 | 332.78 | 0 | 0 | 0 | 1 | 1 | 1 | 1 | 0 | 1 | 1 | 0 | 0 | 0.008 | )*4 | 0 | 2 | 33271277 | 1 | 0 | 566 | 0 | 0 | 0 | 0 | 0 | 0 | 0 | 0 | 0 | 0 | 0 | 0 | 0 | 0 | 0 | 0 | 0 | 0 | 0 | 0 | 0 | 0 | 0.192 | 332.78 | 332.78 | 1 | 0
1260 | 33266894 | 33271272 | 32906947 | 1 | 1 | 28875167 | 3 | 21.1-20-7 | СН-2012-2018.21. База. Р.1, о.20, поз.7 | Ветошь | 1346 | 1009 | кг | кг | 1 | 0 | -613561335 | 0.4 | 28.66 | 0 | 0 | 0 | 28.66 | 0 | 0 | 0 | 1 | 1 | 1 | 1 | 0 | 1 | 1 | 0 | 0 | 0.1 | )*4 | 0 | 2 | 33271278 | 1 | 0 | 567 | 0 | 0 | 0 | 0 | 0 | 0 | 0 | 0 | 0 | 0 | 0 | 0 | 0 | 0 | 0 | 0 | 0 | 0 | 0 | 0 | 0 | 0 | 2.4 | 28.66 | 28.66 | 1 | 0
1261 | 33266894 | 33271279 | 32893498 | 28875167 | 1 | 28875167 | 1 | 9999990008 |  | Трудозатраты рабочих | 1191 | 1013 | чел.-ч. | чел.-ч. | 1 | 0 | 476480486 | 4 | 0 | 0 | 0 | 0 | 0 | 0 | 0 | 0 | 1 | 1 | 1 | 1 | 0 | 1 | 1 | 0 | 0 | 1 | )*4 | 1 | 2 | 33271281 | 1 | 0 | 568 | 0 | 0 | 0 | 0 | 0 | 0 | 0 | 0 | 0 | 0 | 0 | 0 | 0 | 0 | 0 | 0 | 0 | 0 | 0 | 0 | 0 | 0 | 12 | 0 | 0 | 1 | 0
1262 | 33266894 | 33271282 | 32893498 | 28875167 | 1 | 28875167 | 1 | 9999990008 |  | Трудозатраты рабочих | 1191 | 1013 | чел.-ч. | чел.-ч. | 1 | 0 | 476480486 | 16 | 0 | 0 | 0 | 0 | 0 | 0 | 0 | 0 | 1 | 1 | 1 | 1 | 0 | 1 | 1 | 0 | 0 | 4 | )*4 | 1 | 2 | 33271284 | 1 | 0 | 569 | 0 | 0 | 0 | 0 | 0 | 0 | 0 | 0 | 0 | 0 | 0 | 0 | 0 | 0 | 0 | 0 | 0 | 0 | 0 | 0 | 0 | 0 | 80 | 0 | 0 | 1 | 0
1263 | 33266894 | 33271285 | 32893498 | 28875167 | 1 | 28875167 | 1 | 9999990008 |  | Трудозатраты рабочих | 1191 | 1013 | чел.-ч. | чел.-ч. | 1 | 0 | 476480486 | 16 | 0 | 0 | 0 | 0 | 0 | 0 | 0 | 0 | 1 | 1 | 1 | 1 | 0 | 1 | 1 | 0 | 0 | 4 | )*4 | 1 | 2 | 33271287 | 1 | 0 | 570 | 0 | 0 | 0 | 0 | 0 | 0 | 0 | 0 | 0 | 0 | 0 | 0 | 0 | 0 | 0 | 0 | 0 | 0 | 0 | 0 | 0 | 0 | 80 | 0 | 0 | 1 | 0
1264 | 33266894 | 33271288 | 32893498 | 28875167 | 1 | 28875167 | 1 | 9999990008 |  | Трудозатраты рабочих | 1191 | 1013 | чел.-ч. | чел.-ч. | 1 | 0 | 476480486 | 4.92 | 0 | 0 | 0 | 0 | 0 | 0 | 0 | 0 | 1 | 1 | 1 | 1 | 0 | 1 | 1 | 0 | 0 | 1.23 | )*4 | 1 | 2 | 33271293 | 1 | 0 | 571 | 0 | 0 | 0 | 0 | 0 | 0 | 0 | 0 | 0 | 0 | 0 | 0 | 0 | 0 | 0 | 0 | 0 | 0 | 0 | 0 | 0 | 0 | 4.92 | 0 | 0 | 1 | 0
1264 | 33266894 | 33271288 | 32906900 | 1 | 1 | 28875167 | 3 | 21.1-16-104 | СН-2012-2018.21. База. Р.1, о.16, поз.104 | Спирт этиловый технический | 1346 | 1009 | кг | кг | 1 | 0 | 1155169694 | 0.064 | 332.78 | 0 | 0 | 0 | 332.78 | 0 | 0 | 0 | 1 | 1 | 1 | 1 | 0 | 1 | 1 | 0 | 0 | 0.016 | )*4 | 0 | 2 | 33271294 | 1 | 0 | 572 | 0 | 0 | 0 | 0 | 0 | 0 | 0 | 0 | 0 | 0 | 0 | 0 | 0 | 0 | 0 | 0 | 0 | 0 | 0 | 0 | 0 | 0 | 0.064 | 332.78 | 332.78 | 1 | 0
1264 | 33266894 | 33271288 | 32906947 | 1 | 1 | 28875167 | 3 | 21.1-20-7 | СН-2012-2018.21. База. Р.1, о.20, поз.7 | Ветошь | 1346 | 1009 | кг | кг | 1 | 0 | -613561335 | 2 | 28.66 | 0 | 0 | 0 | 28.66 | 0 | 0 | 0 | 1 | 1 | 1 | 1 | 0 | 1 | 1 | 0 | 0 | 0.5 | )*4 | 0 | 2 | 33271295 | 1 | 0 | 573 | 0 | 0 | 0 | 0 | 0 | 0 | 0 | 0 | 0 | 0 | 0 | 0 | 0 | 0 | 0 | 0 | 0 | 0 | 0 | 0 | 0 | 0 | 2 | 28.66 | 28.66 | 1 | 0
1264 | 33266894 | 33271288 | 32907475 | 1 | 1 | 28875167 | 3 | 21.1-25-388 | СН-2012-2018.21. База. Р.1, о.25, поз.388 | Шкурка шлифовальная на бумажной основе | 1327 | 1005 | м2 | м2 | 1 | 0 | 899841616 | 0.04 | 165.36 | 0 | 0 | 0 | 165.36 | 0 | 0 | 0 | 1 | 1 | 1 | 1 | 0 | 1 | 1 | 0 | 0 | 0.01 | )*4 | 0 | 2 | 33271296 | 1 | 0 | 574 | 0 | 0 | 0 | 0 | 0 | 0 | 0 | 0 | 0 | 0 | 0 | 0 | 0 | 0 | 0 | 0 | 0 | 0 | 0 | 0 | 0 | 0 | 0.04 | 165.36 | 165.36 | 1 | 0
1265 | 33266894 | 33271297 | 32893498 | 28875167 | 1 | 28875167 | 1 | 9999990008 |  | Трудозатраты рабочих | 1191 | 1013 | чел.-ч. | чел.-ч. | 1 | 0 | 476480486 | 1.176 | 0 | 0 | 0 | 0 | 0 | 0 | 0 | 0 | 1 | 1 | 1 | 1 | 0 | 1 | 1 | 0 | 0 | 0.42 | )*0,7)*4 | 1 | 2 | 33271303 | 1 | 0 | 575 | 0 | 0 | 0 | 0 | 0 | 0 | 0 | 0 | 0 | 0 | 0 | 0 | 0 | 0 | 0 | 0 | 0 | 0 | 0 | 0 | 0 | 0 | 5.88 | 0 | 0 | 1 | 0
1265 | 33266894 | 33271297 | 32905103 | 1 | 1 | 28875167 | 2 | 22.1-18-24 | СН-2012-2018.22. База. п.1-18-24 (183102) | Автомобили полупассажирские типа ГАЗ, грузоподъемность до 2 т | 1368 | 1011 | маш.-ч | маш.-ч | 1 | 0 | 1966147480 | 0.056 | 0 | 450.57 | 324.23 | 0 | 0 | 450.57 | 324.23 | 0 | 1 | 1 | 1 | 1 | 0 | 1 | 1 | 0 | 0 | 0.02 | )*0,7)*4 | 0 | 2 | 33271304 | 1 | 0 | 576 | 0 | 0 | 0 | 0 | 0 | 0 | 0 | 0 | 0 | 0 | 0 | 0 | 0 | 0 | 0 | 0 | 0 | 0 | 0 | 0 | 0 | 0 | 0.28 | 450.57 | 450.57 | 1 | 0
1265 | 33266894 | 33271297 | 32906900 | 1 | 1 | 28875167 | 3 | 21.1-16-104 | СН-2012-2018.21. База. Р.1, о.16, поз.104 | Спирт этиловый технический | 1346 | 1009 | кг | кг | 1 | 0 | 1155169694 | 0.008 | 332.78 | 0 | 0 | 0 | 332.78 | 0 | 0 | 0 | 1 | 1 | 1 | 1 | 0 | 1 | 1 | 0 | 0 | 0.002 | )*4 | 0 | 2 | 33271305 | 1 | 0 | 577 | 0 | 0 | 0 | 0 | 0 | 0 | 0 | 0 | 0 | 0 | 0 | 0 | 0 | 0 | 0 | 0 | 0 | 0 | 0 | 0 | 0 | 0 | 0.04 | 332.78 | 332.78 | 1 | 0
1265 | 33266894 | 33271297 | 32906947 | 1 | 1 | 28875167 | 3 | 21.1-20-7 | СН-2012-2018.21. База. Р.1, о.20, поз.7 | Ветошь | 1346 | 1009 | кг | кг | 1 | 0 | -613561335 | 0.016 | 28.66 | 0 | 0 | 0 | 28.66 | 0 | 0 | 0 | 1 | 1 | 1 | 1 | 0 | 1 | 1 | 0 | 0 | 0.004 | )*4 | 0 | 2 | 33271306 | 1 | 0 | 578 | 0 | 0 | 0 | 0 | 0 | 0 | 0 | 0 | 0 | 0 | 0 | 0 | 0 | 0 | 0 | 0 | 0 | 0 | 0 | 0 | 0 | 0 | 0.08 | 28.66 | 28.66 | 1 | 0
1265 | 33266894 | 33271297 | 32894842 | 28875167 | 1 | 28875167 | 3 | 21.1-25-191 |  | Мыло жидкое (мыловар) | 1346 | 1009 | кг | кг | 1 | 0 | -1196239811 | 0.004 | 20.4 | 0 | 0 | 0 | 20.4012 | 0 | 0 | 0 | 1 | 1 | 1 | 1 | 0 | 1 | 1 | 0 | 0 | 0.001 | )*4 | 0 | 2 | 33271307 | 1 | 0 | 579 | 0 | 0 | 0 | 0 | 0 | 0 | 0 | 0 | 0 | 0 | 0 | 0 | 0 | 0 | 0 | 0 | 0 | 0 | 0 | 0 | 0 | 0 | 0.02 | 20.4 | 20.4012 | 1 | 0
1300 | 33266894 | 33271308 | 32893498 | 28875167 | 1 | 28875167 | 1 | 9999990008 |  | Трудозатраты рабочих | 1191 | 1013 | чел.-ч. | чел.-ч. | 1 | 0 | 476480486 | 3.68 | 0 | 0 | 0 | 0 | 0 | 0 | 0 | 0 | 1 | 1 | 1 | 1 | 0 | 1 | 1 | 0 | 0 | 0.92 | )*4 | 1 | 2 | 33271312 | 1 | 0 | 580 | 0 | 0 | 0 | 0 | 0 | 0 | 0 | 0 | 0 | 0 | 0 | 0 | 0 | 0 | 0 | 0 | 0 | 0 | 0 | 0 | 0 | 0 | 7.36 | 0 | 0 | 1 | 0
1300 | 33266894 | 33271308 | 32906900 | 1 | 1 | 28875167 | 3 | 21.1-16-104 | СН-2012-2018.21. База. Р.1, о.16, поз.104 | Спирт этиловый технический | 1346 | 1009 | кг | кг | 1 | 0 | 1155169694 | 0.032 | 332.78 | 0 | 0 | 0 | 332.78 | 0 | 0 | 0 | 1 | 1 | 1 | 1 | 0 | 1 | 1 | 0 | 0 | 0.008 | )*4 | 0 | 2 | 33271313 | 1 | 0 | 581 | 0 | 0 | 0 | 0 | 0 | 0 | 0 | 0 | 0 | 0 | 0 | 0 | 0 | 0 | 0 | 0 | 0 | 0 | 0 | 0 | 0 | 0 | 0.064 | 332.78 | 332.78 | 1 | 0
1300 | 33266894 | 33271308 | 32906947 | 1 | 1 | 28875167 | 3 | 21.1-20-7 | СН-2012-2018.21. База. Р.1, о.20, поз.7 | Ветошь | 1346 | 1009 | кг | кг | 1 | 0 | -613561335 | 0.2 | 28.66 | 0 | 0 | 0 | 28.66 | 0 | 0 | 0 | 1 | 1 | 1 | 1 | 0 | 1 | 1 | 0 | 0 | 0.05 | )*4 | 0 | 2 | 33271314 | 1 | 0 | 582 | 0 | 0 | 0 | 0 | 0 | 0 | 0 | 0 | 0 | 0 | 0 | 0 | 0 | 0 | 0 | 0 | 0 | 0 | 0 | 0 | 0 | 0 | 0.4 | 28.66 | 28.66 | 1 | 0
1301 | 33266894 | 33271315 | 32893498 | 28875167 | 1 | 28875167 | 1 | 9999990008 |  | Трудозатраты рабочих | 1191 | 1013 | чел.-ч. | чел.-ч. | 1 | 0 | 476480486 | 4 | 0 | 0 | 0 | 0 | 0 | 0 | 0 | 0 | 1 | 1 | 1 | 1 | 0 | 1 | 1 | 0 | 0 | 1 | )*4 | 1 | 2 | 33271317 | 1 | 0 | 583 | 0 | 0 | 0 | 0 | 0 | 0 | 0 | 0 | 0 | 0 | 0 | 0 | 0 | 0 | 0 | 0 | 0 | 0 | 0 | 0 | 0 | 0 | 4 | 0 | 0 | 1 | 0
1336 | 33266894 | 33271318 | 32893498 | 28875167 | 1 | 28875167 | 1 | 9999990008 |  | Трудозатраты рабочих | 1191 | 1013 | чел.-ч. | чел.-ч. | 1 | 0 | 476480486 | 5.74 | 0 | 0 | 0 | 0 | 0 | 0 | 0 | 0 | 1 | 1 | 1 | 1 | 0 | 1 | 1 | 0 | 0 | 2.05 | )*0,7)*4 | 1 | 2 | 33271326 | 1 | 0 | 584 | 0 | 0 | 0 | 0 | 0 | 0 | 0 | 0 | 0 | 0 | 0 | 0 | 0 | 0 | 0 | 0 | 0 | 0 | 0 | 0 | 0 | 0 | 126.28 | 0 | 0 | 1 | 0
1336 | 33266894 | 33271318 | 32905103 | 1 | 1 | 28875167 | 2 | 22.1-18-24 | СН-2012-2018.22. База. п.1-18-24 (183102) | Автомобили полупассажирские типа ГАЗ, грузоподъемность до 2 т | 1368 | 1011 | маш.-ч | маш.-ч | 1 | 0 | 1966147480 | 0.308 | 0 | 450.57 | 324.23 | 0 | 0 | 450.57 | 324.23 | 0 | 1 | 1 | 1 | 1 | 0 | 1 | 1 | 0 | 0 | 0.11 | )*0,7)*4 | 0 | 2 | 33271327 | 1 | 0 | 585 | 0 | 0 | 0 | 0 | 0 | 0 | 0 | 0 | 0 | 0 | 0 | 0 | 0 | 0 | 0 | 0 | 0 | 0 | 0 | 0 | 0 | 0 | 6.776 | 450.57 | 450.57 | 1 | 0
1336 | 33266894 | 33271318 | 32906900 | 1 | 1 | 28875167 | 3 | 21.1-16-104 | СН-2012-2018.21. База. Р.1, о.16, поз.104 | Спирт этиловый технический | 1346 | 1009 | кг | кг | 1 | 0 | 1155169694 | 0.016 | 332.78 | 0 | 0 | 0 | 332.78 | 0 | 0 | 0 | 1 | 1 | 1 | 1 | 0 | 1 | 1 | 0 | 0 | 0.004 | )*4 | 0 | 2 | 33271328 | 1 | 0 | 586 | 0 | 0 | 0 | 0 | 0 | 0 | 0 | 0 | 0 | 0 | 0 | 0 | 0 | 0 | 0 | 0 | 0 | 0 | 0 | 0 | 0 | 0 | 0.352 | 332.78 | 332.78 | 1 | 0
1336 | 33266894 | 33271318 | 32906807 | 1 | 1 | 28875167 | 3 | 21.1-16-11 | СН-2012-2018.21. База. Р.1, о.16, поз.11 | Ацетон химически чистый | 1346 | 1009 | кг | кг | 1 | 0 | -2078474505 | 0.008 | 150.13 | 0 | 0 | 0 | 150.13 | 0 | 0 | 0 | 1 | 1 | 1 | 1 | 0 | 1 | 1 | 0 | 0 | 0.002 | )*4 | 0 | 2 | 33271329 | 1 | 0 | 587 | 0 | 0 | 0 | 0 | 0 | 0 | 0 | 0 | 0 | 0 | 0 | 0 | 0 | 0 | 0 | 0 | 0 | 0 | 0 | 0 | 0 | 0 | 0.176 | 150.13 | 150.13 | 1 | 0
1336 | 33266894 | 33271318 | 32906941 | 1 | 1 | 28875167 | 3 | 21.1-20-1 | СН-2012-2018.21. База. Р.1, о.20, поз.1 | Бязь | 1327 | 1005 | м2 | м2 | 1 | 0 | 1076771251 | 0.08 | 40.01 | 0 | 0 | 0 | 40.01 | 0 | 0 | 0 | 1 | 1 | 1 | 1 | 0 | 1 | 1 | 0 | 0 | 0.02 | )*4 | 0 | 2 | 33271330 | 1 | 0 | 588 | 0 | 0 | 0 | 0 | 0 | 0 | 0 | 0 | 0 | 0 | 0 | 0 | 0 | 0 | 0 | 0 | 0 | 0 | 0 | 0 | 0 | 0 | 1.76 | 40.01 | 40.01 | 1 | 0
1336 | 33266894 | 33271318 | 32907475 | 1 | 1 | 28875167 | 3 | 21.1-25-388 | СН-2012-2018.21. База. Р.1, о.25, поз.388 | Шкурка шлифовальная на бумажной основе | 1327 | 1005 | м2 | м2 | 1 | 0 | 899841616 | 0.4 | 165.36 | 0 | 0 | 0 | 165.36 | 0 | 0 | 0 | 1 | 1 | 1 | 1 | 0 | 1 | 1 | 0 | 0 | 0.1 | )*4 | 0 | 2 | 33271331 | 1 | 0 | 589 | 0 | 0 | 0 | 0 | 0 | 0 | 0 | 0 | 0 | 0 | 0 | 0 | 0 | 0 | 0 | 0 | 0 | 0 | 0 | 0 | 0 | 0 | 8.8 | 165.36 | 165.36 | 1 | 0
1336 | 33266894 | 33271318 | 32905691 | 1 | 1 | 28875167 | 3 | 21.1-6-138 | СН-2012-2018.21. База. Р.1, о.6, поз.138 | Эмаль, марка ПФ-115 (белая), пентафталевая | 1346 | 1009 | кг | кг | 1 | 0 | 2019362399 | 0.18 | 102.95 | 0 | 0 | 0 | 102.95 | 0 | 0 | 0 | 1 | 1 | 1 | 1 | 0 | 1 | 1 | 0 | 0 | 0.045 | )*4 | 0 | 2 | 33271332 | 1 | 0 | 590 | 0 | 0 | 0 | 0 | 0 | 0 | 0 | 0 | 0 | 0 | 0 | 0 | 0 | 0 | 0 | 0 | 0 | 0 | 0 | 0 | 0 | 0 | 3.96 | 102.95 | 102.95 | 1 | 0
1337 | 33266894 | 33271333 | 32893498 | 28875167 | 1 | 28875167 | 1 | 9999990008 |  | Трудозатраты рабочих | 1191 | 1013 | чел.-ч. | чел.-ч. | 1 | 0 | 476480486 | 16 | 0 | 0 | 0 | 0 | 0 | 0 | 0 | 0 | 1 | 1 | 1 | 1 | 0 | 1 | 1 | 0 | 0 | 4 | )*4 | 1 | 2 | 33271335 | 1 | 0 | 591 | 0 | 0 | 0 | 0 | 0 | 0 | 0 | 0 | 0 | 0 | 0 | 0 | 0 | 0 | 0 | 0 | 0 | 0 | 0 | 0 | 0 | 0 | 48 | 0 | 0 | 1 | 0
1338 | 33266894 | 33271336 | 32893498 | 28875167 | 1 | 28875167 | 1 | 9999990008 |  | Трудозатраты рабочих | 1191 | 1013 | чел.-ч. | чел.-ч. | 1 | 0 | 476480486 | 8.736 | 0 | 0 | 0 | 0 | 0 | 0 | 0 | 0 | 1 | 1 | 1 | 1 | 0 | 1 | 1 | 0 | 0 | 3.12 | )*0,7)*4 | 1 | 2 | 33271343 | 1 | 0 | 592 | 0 | 0 | 0 | 0 | 0 | 0 | 0 | 0 | 0 | 0 | 0 | 0 | 0 | 0 | 0 | 0 | 0 | 0 | 0 | 0 | 0 | 0 | 26.208 | 0 | 0 | 1 | 0
1338 | 33266894 | 33271336 | 32905103 | 1 | 1 | 28875167 | 2 | 22.1-18-24 | СН-2012-2018.22. База. п.1-18-24 (183102) | Автомобили полупассажирские типа ГАЗ, грузоподъемность до 2 т | 1368 | 1011 | маш.-ч | маш.-ч | 1 | 0 | 1966147480 | 0.476 | 0 | 450.57 | 324.23 | 0 | 0 | 450.57 | 324.23 | 0 | 1 | 1 | 1 | 1 | 0 | 1 | 1 | 0 | 0 | 0.17 | )*0,7)*4 | 0 | 2 | 33271344 | 1 | 0 | 593 | 0 | 0 | 0 | 0 | 0 | 0 | 0 | 0 | 0 | 0 | 0 | 0 | 0 | 0 | 0 | 0 | 0 | 0 | 0 | 0 | 0 | 0 | 1.428 | 450.57 | 450.57 | 1 | 0
1338 | 33266894 | 33271336 | 32906899 | 1 | 1 | 28875167 | 3 | 21.1-16-103 | СН-2012-2018.21. База. Р.1, о.16, поз.103 | Спирт этиловый ректификат | 1346 | 1009 | кг | кг | 1 | 0 | -1350057960 | 0.04 | 154.62 | 0 | 0 | 0 | 154.62 | 0 | 0 | 0 | 1 | 1 | 1 | 1 | 0 | 1 | 1 | 0 | 0 | 0.01 | )*4 | 0 | 2 | 33271345 | 1 | 0 | 594 | 0 | 0 | 0 | 0 | 0 | 0 | 0 | 0 | 0 | 0 | 0 | 0 | 0 | 0 | 0 | 0 | 0 | 0 | 0 | 0 | 0 | 0 | 0.12 | 154.62 | 154.62 | 1 | 0
1338 | 33266894 | 33271336 | 32906941 | 1 | 1 | 28875167 | 3 | 21.1-20-1 | СН-2012-2018.21. База. Р.1, о.20, поз.1 | Бязь | 1327 | 1005 | м2 | м2 | 1 | 0 | 1076771251 | 0.08 | 40.01 | 0 | 0 | 0 | 40.01 | 0 | 0 | 0 | 1 | 1 | 1 | 1 | 0 | 1 | 1 | 0 | 0 | 0.02 | )*4 | 0 | 2 | 33271346 | 1 | 0 | 595 | 0 | 0 | 0 | 0 | 0 | 0 | 0 | 0 | 0 | 0 | 0 | 0 | 0 | 0 | 0 | 0 | 0 | 0 | 0 | 0 | 0 | 0 | 0.24 | 40.01 | 40.01 | 1 | 0
1338 | 33266894 | 33271336 | 32907475 | 1 | 1 | 28875167 | 3 | 21.1-25-388 | СН-2012-2018.21. База. Р.1, о.25, поз.388 | Шкурка шлифовальная на бумажной основе | 1327 | 1005 | м2 | м2 | 1 | 0 | 899841616 | 0.4 | 165.36 | 0 | 0 | 0 | 165.36 | 0 | 0 | 0 | 1 | 1 | 1 | 1 | 0 | 1 | 1 | 0 | 0 | 0.1 | )*4 | 0 | 2 | 33271347 | 1 | 0 | 596 | 0 | 0 | 0 | 0 | 0 | 0 | 0 | 0 | 0 | 0 | 0 | 0 | 0 | 0 | 0 | 0 | 0 | 0 | 0 | 0 | 0 | 0 | 1.2 | 165.36 | 165.36 | 1 | 0
1338 | 33266894 | 33271336 | 32905691 | 1 | 1 | 28875167 | 3 | 21.1-6-138 | СН-2012-2018.21. База. Р.1, о.6, поз.138 | Эмаль, марка ПФ-115 (белая), пентафталевая | 1346 | 1009 | кг | кг | 1 | 0 | 2019362399 | 0.2 | 102.95 | 0 | 0 | 0 | 102.95 | 0 | 0 | 0 | 1 | 1 | 1 | 1 | 0 | 1 | 1 | 0 | 0 | 0.05 | )*4 | 0 | 2 | 33271348 | 1 | 0 | 597 | 0 | 0 | 0 | 0 | 0 | 0 | 0 | 0 | 0 | 0 | 0 | 0 | 0 | 0 | 0 | 0 | 0 | 0 | 0 | 0 | 0 | 0 | 0.6 | 102.95 | 102.95 | 1 | 0
1339 | 33266894 | 33271349 | 32893498 | 28875167 | 1 | 28875167 | 1 | 9999990008 |  | Трудозатраты рабочих | 1191 | 1013 | чел.-ч. | чел.-ч. | 1 | 0 | 476480486 | 0.98 | 0 | 0 | 0 | 0 | 0 | 0 | 0 | 0 | 1 | 1 | 1 | 1 | 0 | 1 | 1 | 0 | 0 | 0.35 | )*0,7)*4 | 1 | 2 | 33271357 | 1 | 0 | 598 | 0 | 0 | 0 | 0 | 0 | 0 | 0 | 0 | 0 | 0 | 0 | 0 | 0 | 0 | 0 | 0 | 0 | 0 | 0 | 0 | 0 | 0 | 9.8 | 0 | 0 | 1 | 0
1339 | 33266894 | 33271349 | 32905103 | 1 | 1 | 28875167 | 2 | 22.1-18-24 | СН-2012-2018.22. База. п.1-18-24 (183102) | Автомобили полупассажирские типа ГАЗ, грузоподъемность до 2 т | 1368 | 1011 | маш.-ч | маш.-ч | 1 | 0 | 1966147480 | 0.112 | 0 | 450.57 | 324.23 | 0 | 0 | 450.57 | 324.23 | 0 | 1 | 1 | 1 | 1 | 0 | 1 | 1 | 0 | 0 | 0.04 | )*0,7)*4 | 0 | 2 | 33271358 | 1 | 0 | 599 | 0 | 0 | 0 | 0 | 0 | 0 | 0 | 0 | 0 | 0 | 0 | 0 | 0 | 0 | 0 | 0 | 0 | 0 | 0 | 0 | 0 | 0 | 1.12 | 450.57 | 450.57 | 1 | 0
1339 | 33266894 | 33271349 | 32894436 | 28875167 | 1 | 28875167 | 3 | 21.1-15-46 |  | Припои оловянно-свинцовые в прутках, размеры 8-10х10-15х250-500 мм, марка ПОС-61 | 1346 | 1009 | кг | кг | 1 | 0 | -1292412832 | 0.008 | 1162.75 | 0 | 0 | 0 | 1162.7451 | 0 | 0 | 0 | 1 | 1 | 1 | 1 | 0 | 1 | 1 | 0 | 0 | 0.002 | )*4 | 0 | 2 | 33271359 | 1 | 0 | 600 | 0 | 0 | 0 | 0 | 0 | 0 | 0 | 0 | 0 | 0 | 0 | 0 | 0 | 0 | 0 | 0 | 0 | 0 | 0 | 0 | 0 | 0 | 0.08 | 1162.75 | 1162.7451 | 1 | 0
1339 | 33266894 | 33271349 | 32906900 | 1 | 1 | 28875167 | 3 | 21.1-16-104 | СН-2012-2018.21. База. Р.1, о.16, поз.104 | Спирт этиловый технический | 1346 | 1009 | кг | кг | 1 | 0 | 1155169694 | 0.016 | 332.78 | 0 | 0 | 0 | 332.78 | 0 | 0 | 0 | 1 | 1 | 1 | 1 | 0 | 1 | 1 | 0 | 0 | 0.004 | )*4 | 0 | 2 | 33271360 | 1 | 0 | 601 | 0 | 0 | 0 | 0 | 0 | 0 | 0 | 0 | 0 | 0 | 0 | 0 | 0 | 0 | 0 | 0 | 0 | 0 | 0 | 0 | 0 | 0 | 0.16 | 332.78 | 332.78 | 1 | 0
1339 | 33266894 | 33271349 | 32906807 | 1 | 1 | 28875167 | 3 | 21.1-16-11 | СН-2012-2018.21. База. Р.1, о.16, поз.11 | Ацетон химически чистый | 1346 | 1009 | кг | кг | 1 | 0 | -2078474505 | 0.008 | 150.13 | 0 | 0 | 0 | 150.13 | 0 | 0 | 0 | 1 | 1 | 1 | 1 | 0 | 1 | 1 | 0 | 0 | 0.002 | )*4 | 0 | 2 | 33271361 | 1 | 0 | 602 | 0 | 0 | 0 | 0 | 0 | 0 | 0 | 0 | 0 | 0 | 0 | 0 | 0 | 0 | 0 | 0 | 0 | 0 | 0 | 0 | 0 | 0 | 0.08 | 150.13 | 150.13 | 1 | 0
1339 | 33266894 | 33271349 | 32906837 | 1 | 1 | 28875167 | 3 | 21.1-16-41 | СН-2012-2018.21. База. Р.1, о.16, поз.41 | Канифоль | 1346 | 1009 | кг | кг | 1 | 0 | 683448498 | 0.014 | 291.75 | 0 | 0 | 0 | 291.75 | 0 | 0 | 0 | 1 | 1 | 1 | 1 | 0 | 1 | 1 | 0 | 0 | 0.0035 | )*4 | 0 | 2 | 33271362 | 1 | 0 | 603 | 0 | 0 | 0 | 0 | 0 | 0 | 0 | 0 | 0 | 0 | 0 | 0 | 0 | 0 | 0 | 0 | 0 | 0 | 0 | 0 | 0 | 0 | 0.14 | 291.75 | 291.75 | 1 | 0
1339 | 33266894 | 33271349 | 32906941 | 1 | 1 | 28875167 | 3 | 21.1-20-1 | СН-2012-2018.21. База. Р.1, о.20, поз.1 | Бязь | 1327 | 1005 | м2 | м2 | 1 | 0 | 1076771251 | 0.08 | 40.01 | 0 | 0 | 0 | 40.01 | 0 | 0 | 0 | 1 | 1 | 1 | 1 | 0 | 1 | 1 | 0 | 0 | 0.02 | )*4 | 0 | 2 | 33271363 | 1 | 0 | 604 | 0 | 0 | 0 | 0 | 0 | 0 | 0 | 0 | 0 | 0 | 0 | 0 | 0 | 0 | 0 | 0 | 0 | 0 | 0 | 0 | 0 | 0 | 0.8 | 40.01 | 40.01 | 1 | 0
1340 | 33266894 | 33271364 | 32893498 | 28875167 | 1 | 28875167 | 1 | 9999990008 |  | Трудозатраты рабочих | 1191 | 1013 | чел.-ч. | чел.-ч. | 1 | 0 | 476480486 | 1.176 | 0 | 0 | 0 | 0 | 0 | 0 | 0 | 0 | 1 | 1 | 1 | 1 | 0 | 1 | 1 | 0 | 0 | 0.42 | )*0,7)*4 | 1 | 2 | 33271370 | 1 | 0 | 605 | 0 | 0 | 0 | 0 | 0 | 0 | 0 | 0 | 0 | 0 | 0 | 0 | 0 | 0 | 0 | 0 | 0 | 0 | 0 | 0 | 0 | 0 | 2.352 | 0 | 0 | 1 | 0
1340 | 33266894 | 33271364 | 32905103 | 1 | 1 | 28875167 | 2 | 22.1-18-24 | СН-2012-2018.22. База. п.1-18-24 (183102) | Автомобили полупассажирские типа ГАЗ, грузоподъемность до 2 т | 1368 | 1011 | маш.-ч | маш.-ч | 1 | 0 | 1966147480 | 0.056 | 0 | 450.57 | 324.23 | 0 | 0 | 450.57 | 324.23 | 0 | 1 | 1 | 1 | 1 | 0 | 1 | 1 | 0 | 0 | 0.02 | )*0,7)*4 | 0 | 2 | 33271371 | 1 | 0 | 606 | 0 | 0 | 0 | 0 | 0 | 0 | 0 | 0 | 0 | 0 | 0 | 0 | 0 | 0 | 0 | 0 | 0 | 0 | 0 | 0 | 0 | 0 | 0.112 | 450.57 | 450.57 | 1 | 0
1340 | 33266894 | 33271364 | 32906900 | 1 | 1 | 28875167 | 3 | 21.1-16-104 | СН-2012-2018.21. База. Р.1, о.16, поз.104 | Спирт этиловый технический | 1346 | 1009 | кг | кг | 1 | 0 | 1155169694 | 0.008 | 332.78 | 0 | 0 | 0 | 332.78 | 0 | 0 | 0 | 1 | 1 | 1 | 1 | 0 | 1 | 1 | 0 | 0 | 0.002 | )*4 | 0 | 2 | 33271372 | 1 | 0 | 607 | 0 | 0 | 0 | 0 | 0 | 0 | 0 | 0 | 0 | 0 | 0 | 0 | 0 | 0 | 0 | 0 | 0 | 0 | 0 | 0 | 0 | 0 | 0.016 | 332.78 | 332.78 | 1 | 0
1340 | 33266894 | 33271364 | 32906947 | 1 | 1 | 28875167 | 3 | 21.1-20-7 | СН-2012-2018.21. База. Р.1, о.20, поз.7 | Ветошь | 1346 | 1009 | кг | кг | 1 | 0 | -613561335 | 0.016 | 28.66 | 0 | 0 | 0 | 28.66 | 0 | 0 | 0 | 1 | 1 | 1 | 1 | 0 | 1 | 1 | 0 | 0 | 0.004 | )*4 | 0 | 2 | 33271373 | 1 | 0 | 608 | 0 | 0 | 0 | 0 | 0 | 0 | 0 | 0 | 0 | 0 | 0 | 0 | 0 | 0 | 0 | 0 | 0 | 0 | 0 | 0 | 0 | 0 | 0.032 | 28.66 | 28.66 | 1 | 0
1340 | 33266894 | 33271364 | 32894842 | 28875167 | 1 | 28875167 | 3 | 21.1-25-191 |  | Мыло жидкое (мыловар) | 1346 | 1009 | кг | кг | 1 | 0 | -1196239811 | 0.004 | 20.4 | 0 | 0 | 0 | 20.4012 | 0 | 0 | 0 | 1 | 1 | 1 | 1 | 0 | 1 | 1 | 0 | 0 | 0.001 | )*4 | 0 | 2 | 33271374 | 1 | 0 | 609 | 0 | 0 | 0 | 0 | 0 | 0 | 0 | 0 | 0 | 0 | 0 | 0 | 0 | 0 | 0 | 0 | 0 | 0 | 0 | 0 | 0 | 0 | 0.008 | 20.4 | 20.4012 | 1 | 0
1341 | 33266894 | 33271375 | 32893498 | 28875167 | 1 | 28875167 | 1 | 9999990008 |  | Трудозатраты рабочих | 1191 | 1013 | чел.-ч. | чел.-ч. | 1 | 0 | 476480486 | 1.12 | 0 | 0 | 0 | 0 | 0 | 0 | 0 | 0 | 1 | 1 | 1 | 1 | 0 | 1 | 1 | 0 | 0 | 0.28 | )*4 | 1 | 2 | 33271379 | 1 | 0 | 610 | 0 | 0 | 0 | 0 | 0 | 0 | 0 | 0 | 0 | 0 | 0 | 0 | 0 | 0 | 0 | 0 | 0 | 0 | 0 | 0 | 0 | 0 | 6.72 | 0 | 0 | 1 | 0
1341 | 33266894 | 33271375 | 32906900 | 1 | 1 | 28875167 | 3 | 21.1-16-104 | СН-2012-2018.21. База. Р.1, о.16, поз.104 | Спирт этиловый технический | 1346 | 1009 | кг | кг | 1 | 0 | 1155169694 | 0.032 | 332.78 | 0 | 0 | 0 | 332.78 | 0 | 0 | 0 | 1 | 1 | 1 | 1 | 0 | 1 | 1 | 0 | 0 | 0.008 | )*4 | 0 | 2 | 33271380 | 1 | 0 | 611 | 0 | 0 | 0 | 0 | 0 | 0 | 0 | 0 | 0 | 0 | 0 | 0 | 0 | 0 | 0 | 0 | 0 | 0 | 0 | 0 | 0 | 0 | 0.192 | 332.78 | 332.78 | 1 | 0
1341 | 33266894 | 33271375 | 32906947 | 1 | 1 | 28875167 | 3 | 21.1-20-7 | СН-2012-2018.21. База. Р.1, о.20, поз.7 | Ветошь | 1346 | 1009 | кг | кг | 1 | 0 | -613561335 | 0.4 | 28.66 | 0 | 0 | 0 | 28.66 | 0 | 0 | 0 | 1 | 1 | 1 | 1 | 0 | 1 | 1 | 0 | 0 | 0.1 | )*4 | 0 | 2 | 33271381 | 1 | 0 | 612 | 0 | 0 | 0 | 0 | 0 | 0 | 0 | 0 | 0 | 0 | 0 | 0 | 0 | 0 | 0 | 0 | 0 | 0 | 0 | 0 | 0 | 0 | 2.4 | 28.66 | 28.66 | 1 | 0
1342 | 33266894 | 33271382 | 32893498 | 28875167 | 1 | 28875167 | 1 | 9999990008 |  | Трудозатраты рабочих | 1191 | 1013 | чел.-ч. | чел.-ч. | 1 | 0 | 476480486 | 3.84 | 0 | 0 | 0 | 0 | 0 | 0 | 0 | 0 | 1 | 1 | 1 | 1 | 0 | 1 | 1 | 0 | 0 | 0.96 | )*4 | 1 | 2 | 33271387 | 1 | 0 | 613 | 0 | 0 | 0 | 0 | 0 | 0 | 0 | 0 | 0 | 0 | 0 | 0 | 0 | 0 | 0 | 0 | 0 | 0 | 0 | 0 | 0 | 0 | 46.08 | 0 | 0 | 1 | 0
1342 | 33266894 | 33271382 | 32906947 | 1 | 1 | 28875167 | 3 | 21.1-20-7 | СН-2012-2018.21. База. Р.1, о.20, поз.7 | Ветошь | 1346 | 1009 | кг | кг | 1 | 0 | -613561335 | 0.2 | 28.66 | 0 | 0 | 0 | 28.66 | 0 | 0 | 0 | 1 | 1 | 1 | 1 | 0 | 1 | 1 | 0 | 0 | 0.05 | )*4 | 0 | 2 | 33271388 | 1 | 0 | 614 | 0 | 0 | 0 | 0 | 0 | 0 | 0 | 0 | 0 | 0 | 0 | 0 | 0 | 0 | 0 | 0 | 0 | 0 | 0 | 0 | 0 | 0 | 2.4 | 28.66 | 28.66 | 1 | 0
1342 | 33266894 | 33271382 | 32905459 | 1 | 1 | 28875167 | 3 | 21.1-4-3 | СН-2012-2018.21. База. Р.1, о.4, поз.3 | Бензин | 1348 | 1009 | т | т | 1000 | 0 | -679480522 | 0.00012 | 46828.26 | 0 | 0 | 0 | 46828.26 | 0 | 0 | 0 | 1 | 1 | 1 | 1 | 0 | 1 | 1 | 0 | 0 | 3e-05 | )*4 | 0 | 2 | 33271389 | 1 | 0 | 615 | 0 | 0 | 0 | 0 | 0 | 0 | 0 | 0 | 0 | 0 | 0 | 0 | 0 | 0 | 0 | 0 | 0 | 0 | 0 | 0 | 0 | 0 | 0.00144 | 46828.26 | 46828.26 | 1 | 0
1342 | 33266894 | 33271382 | 32905500 | 1 | 1 | 28875167 | 3 | 21.1-4-44 | СН-2012-2018.21. База. Р.1, о.4, поз.44 | Смазка, марка "Циатим-201" | 1346 | 1009 | кг | кг | 1 | 0 | -1147860318 | 0.04 | 130.29 | 0 | 0 | 0 | 130.29 | 0 | 0 | 0 | 1 | 1 | 1 | 1 | 0 | 1 | 1 | 0 | 0 | 0.01 | )*4 | 0 | 2 | 33271390 | 1 | 0 | 616 | 0 | 0 | 0 | 0 | 0 | 0 | 0 | 0 | 0 | 0 | 0 | 0 | 0 | 0 | 0 | 0 | 0 | 0 | 0 | 0 | 0 | 0 | 0.48 | 130.29 | 130.29 | 1 | 0
1410 | 33266894 | 33271391 | 32893498 | 28875167 | 1 | 28875167 | 1 | 9999990008 |  | Трудозатраты рабочих | 1191 | 1013 | чел.-ч. | чел.-ч. | 1 | 0 | 476480486 | 4.76 | 0 | 0 | 0 | 0 | 0 | 0 | 0 | 0 | 1 | 1 | 1 | 1 | 0 | 1 | 1 | 0 | 0 | 1.7 | )*0,7)*4 | 1 | 2 | 33271396 | 1 | 0 | 617 | 0 | 0 | 0 | 0 | 0 | 0 | 0 | 0 | 0 | 0 | 0 | 0 | 0 | 0 | 0 | 0 | 0 | 0 | 0 | 0 | 0 | 0 | 4.76 | 0 | 0 | 1 | 0
1410 | 33266894 | 33271391 | 32905103 | 1 | 1 | 28875167 | 2 | 22.1-18-24 | СН-2012-2018.22. База. п.1-18-24 (183102) | Автомобили полупассажирские типа ГАЗ, грузоподъемность до 2 т | 1368 | 1011 | маш.-ч | маш.-ч | 1 | 0 | 1966147480 | 0.252 | 0 | 450.57 | 324.23 | 0 | 0 | 450.57 | 324.23 | 0 | 1 | 1 | 1 | 1 | 0 | 1 | 1 | 0 | 0 | 0.09 | )*0,7)*4 | 0 | 2 | 33271397 | 1 | 0 | 618 | 0 | 0 | 0 | 0 | 0 | 0 | 0 | 0 | 0 | 0 | 0 | 0 | 0 | 0 | 0 | 0 | 0 | 0 | 0 | 0 | 0 | 0 | 0.252 | 450.57 | 450.57 | 1 | 0
1410 | 33266894 | 33271391 | 32906900 | 1 | 1 | 28875167 | 3 | 21.1-16-104 | СН-2012-2018.21. База. Р.1, о.16, поз.104 | Спирт этиловый технический | 1346 | 1009 | кг | кг | 1 | 0 | 1155169694 | 0.04 | 332.78 | 0 | 0 | 0 | 332.78 | 0 | 0 | 0 | 1 | 1 | 1 | 1 | 0 | 1 | 1 | 0 | 0 | 0.01 | )*4 | 0 | 2 | 33271398 | 1 | 0 | 619 | 0 | 0 | 0 | 0 | 0 | 0 | 0 | 0 | 0 | 0 | 0 | 0 | 0 | 0 | 0 | 0 | 0 | 0 | 0 | 0 | 0 | 0 | 0.04 | 332.78 | 332.78 | 1 | 0
1410 | 33266894 | 33271391 | 32906947 | 1 | 1 | 28875167 | 3 | 21.1-20-7 | СН-2012-2018.21. База. Р.1, о.20, поз.7 | Ветошь | 1346 | 1009 | кг | кг | 1 | 0 | -613561335 | 0.02 | 28.66 | 0 | 0 | 0 | 28.66 | 0 | 0 | 0 | 1 | 1 | 1 | 1 | 0 | 1 | 1 | 0 | 0 | 0.005 | )*4 | 0 | 2 | 33271399 | 1 | 0 | 620 | 0 | 0 | 0 | 0 | 0 | 0 | 0 | 0 | 0 | 0 | 0 | 0 | 0 | 0 | 0 | 0 | 0 | 0 | 0 | 0 | 0 | 0 | 0.02 | 28.66 | 28.66 | 1 | 0
1411 | 33266894 | 33271400 | 32893498 | 28875167 | 1 | 28875167 | 1 | 9999990008 |  | Трудозатраты рабочих | 1191 | 1013 | чел.-ч. | чел.-ч. | 1 | 0 | 476480486 | 1.176 | 0 | 0 | 0 | 0 | 0 | 0 | 0 | 0 | 1 | 1 | 1 | 1 | 0 | 1 | 1 | 0 | 0 | 0.42 | )*0,7)*4 | 1 | 2 | 33271406 | 1 | 0 | 621 | 0 | 0 | 0 | 0 | 0 | 0 | 0 | 0 | 0 | 0 | 0 | 0 | 0 | 0 | 0 | 0 | 0 | 0 | 0 | 0 | 0 | 0 | 2.352 | 0 | 0 | 1 | 0
1411 | 33266894 | 33271400 | 32905103 | 1 | 1 | 28875167 | 2 | 22.1-18-24 | СН-2012-2018.22. База. п.1-18-24 (183102) | Автомобили полупассажирские типа ГАЗ, грузоподъемность до 2 т | 1368 | 1011 | маш.-ч | маш.-ч | 1 | 0 | 1966147480 | 0.056 | 0 | 450.57 | 324.23 | 0 | 0 | 450.57 | 324.23 | 0 | 1 | 1 | 1 | 1 | 0 | 1 | 1 | 0 | 0 | 0.02 | )*0,7)*4 | 0 | 2 | 33271407 | 1 | 0 | 622 | 0 | 0 | 0 | 0 | 0 | 0 | 0 | 0 | 0 | 0 | 0 | 0 | 0 | 0 | 0 | 0 | 0 | 0 | 0 | 0 | 0 | 0 | 0.112 | 450.57 | 450.57 | 1 | 0
1411 | 33266894 | 33271400 | 32906900 | 1 | 1 | 28875167 | 3 | 21.1-16-104 | СН-2012-2018.21. База. Р.1, о.16, поз.104 | Спирт этиловый технический | 1346 | 1009 | кг | кг | 1 | 0 | 1155169694 | 0.008 | 332.78 | 0 | 0 | 0 | 332.78 | 0 | 0 | 0 | 1 | 1 | 1 | 1 | 0 | 1 | 1 | 0 | 0 | 0.002 | )*4 | 0 | 2 | 33271408 | 1 | 0 | 623 | 0 | 0 | 0 | 0 | 0 | 0 | 0 | 0 | 0 | 0 | 0 | 0 | 0 | 0 | 0 | 0 | 0 | 0 | 0 | 0 | 0 | 0 | 0.016 | 332.78 | 332.78 | 1 | 0
1411 | 33266894 | 33271400 | 32906947 | 1 | 1 | 28875167 | 3 | 21.1-20-7 | СН-2012-2018.21. База. Р.1, о.20, поз.7 | Ветошь | 1346 | 1009 | кг | кг | 1 | 0 | -613561335 | 0.016 | 28.66 | 0 | 0 | 0 | 28.66 | 0 | 0 | 0 | 1 | 1 | 1 | 1 | 0 | 1 | 1 | 0 | 0 | 0.004 | )*4 | 0 | 2 | 33271409 | 1 | 0 | 624 | 0 | 0 | 0 | 0 | 0 | 0 | 0 | 0 | 0 | 0 | 0 | 0 | 0 | 0 | 0 | 0 | 0 | 0 | 0 | 0 | 0 | 0 | 0.032 | 28.66 | 28.66 | 1 | 0
1411 | 33266894 | 33271400 | 32894842 | 28875167 | 1 | 28875167 | 3 | 21.1-25-191 |  | Мыло жидкое (мыловар) | 1346 | 1009 | кг | кг | 1 | 0 | -1196239811 | 0.004 | 20.4 | 0 | 0 | 0 | 20.4012 | 0 | 0 | 0 | 1 | 1 | 1 | 1 | 0 | 1 | 1 | 0 | 0 | 0.001 | )*4 | 0 | 2 | 33271410 | 1 | 0 | 625 | 0 | 0 | 0 | 0 | 0 | 0 | 0 | 0 | 0 | 0 | 0 | 0 | 0 | 0 | 0 | 0 | 0 | 0 | 0 | 0 | 0 | 0 | 0.008 | 20.4 | 20.4012 | 1 | 0
1412 | 33266894 | 33271411 | 32893498 | 28875167 | 1 | 28875167 | 1 | 9999990008 |  | Трудозатраты рабочих | 1191 | 1013 | чел.-ч. | чел.-ч. | 1 | 0 | 476480486 | 1.12 | 0 | 0 | 0 | 0 | 0 | 0 | 0 | 0 | 1 | 1 | 1 | 1 | 0 | 1 | 1 | 0 | 0 | 0.28 | )*4 | 1 | 2 | 33271415 | 1 | 0 | 626 | 0 | 0 | 0 | 0 | 0 | 0 | 0 | 0 | 0 | 0 | 0 | 0 | 0 | 0 | 0 | 0 | 0 | 0 | 0 | 0 | 0 | 0 | 1.12 | 0 | 0 | 1 | 0
1412 | 33266894 | 33271411 | 32906900 | 1 | 1 | 28875167 | 3 | 21.1-16-104 | СН-2012-2018.21. База. Р.1, о.16, поз.104 | Спирт этиловый технический | 1346 | 1009 | кг | кг | 1 | 0 | 1155169694 | 0.032 | 332.78 | 0 | 0 | 0 | 332.78 | 0 | 0 | 0 | 1 | 1 | 1 | 1 | 0 | 1 | 1 | 0 | 0 | 0.008 | )*4 | 0 | 2 | 33271416 | 1 | 0 | 627 | 0 | 0 | 0 | 0 | 0 | 0 | 0 | 0 | 0 | 0 | 0 | 0 | 0 | 0 | 0 | 0 | 0 | 0 | 0 | 0 | 0 | 0 | 0.032 | 332.78 | 332.78 | 1 | 0
1412 | 33266894 | 33271411 | 32906947 | 1 | 1 | 28875167 | 3 | 21.1-20-7 | СН-2012-2018.21. База. Р.1, о.20, поз.7 | Ветошь | 1346 | 1009 | кг | кг | 1 | 0 | -613561335 | 0.4 | 28.66 | 0 | 0 | 0 | 28.66 | 0 | 0 | 0 | 1 | 1 | 1 | 1 | 0 | 1 | 1 | 0 | 0 | 0.1 | )*4 | 0 | 2 | 33271417 | 1 | 0 | 628 | 0 | 0 | 0 | 0 | 0 | 0 | 0 | 0 | 0 | 0 | 0 | 0 | 0 | 0 | 0 | 0 | 0 | 0 | 0 | 0 | 0 | 0 | 0.4 | 28.66 | 28.66 | 1 | 0
1413 | 33266894 | 33271418 | 32893498 | 28875167 | 1 | 28875167 | 1 | 9999990008 |  | Трудозатраты рабочих | 1191 | 1013 | чел.-ч. | чел.-ч. | 1 | 0 | 476480486 | 12 | 0 | 0 | 0 | 0 | 0 | 0 | 0 | 0 | 1 | 1 | 1 | 1 | 0 | 1 | 1 | 0 | 0 | 3 | )*4 | 1 | 2 | 33271424 | 1 | 0 | 629 | 0 | 0 | 0 | 0 | 0 | 0 | 0 | 0 | 0 | 0 | 0 | 0 | 0 | 0 | 0 | 0 | 0 | 0 | 0 | 0 | 0 | 0 | 12 | 0 | 0 | 1 | 0
1413 | 33266894 | 33271418 | 32906950 | 1 | 1 | 28875167 | 3 | 21.1-20-10 | СН-2012-2018.21. База. Р.1, о.20, поз.10 | Лента изоляционная хлопчатобумажная | 1346 | 1009 | кг | кг | 1 | 0 | 1224238716 | 0.24 | 135.63 | 0 | 0 | 0 | 135.63 | 0 | 0 | 0 | 1 | 1 | 1 | 1 | 0 | 1 | 1 | 0 | 0 | 0.06 | )*4 | 0 | 2 | 33271426 | 1 | 0 | 630 | 0 | 0 | 0 | 0 | 0 | 0 | 0 | 0 | 0 | 0 | 0 | 0 | 0 | 0 | 0 | 0 | 0 | 0 | 0 | 0 | 0 | 0 | 0.24 | 135.63 | 135.63 | 1 | 0
1413 | 33266894 | 33271418 | 32906947 | 1 | 1 | 28875167 | 3 | 21.1-20-7 | СН-2012-2018.21. База. Р.1, о.20, поз.7 | Ветошь | 1346 | 1009 | кг | кг | 1 | 0 | -613561335 | 0.08 | 28.66 | 0 | 0 | 0 | 28.66 | 0 | 0 | 0 | 1 | 1 | 1 | 1 | 0 | 1 | 1 | 0 | 0 | 0.02 | )*4 | 0 | 2 | 33271427 | 1 | 0 | 631 | 0 | 0 | 0 | 0 | 0 | 0 | 0 | 0 | 0 | 0 | 0 | 0 | 0 | 0 | 0 | 0 | 0 | 0 | 0 | 0 | 0 | 0 | 0.08 | 28.66 | 28.66 | 1 | 0
1413 | 33266894 | 33271418 | 32895014 | 28875167 | 1 | 28875167 | 3 | 21.1-4-3 |  | Бензин | 1346 | 1009 | кг | кг | 1 | 0 | -197379457 | 0.08 | 46.83 | 0 | 0 | 0 | 46.8283 | 0 | 0 | 0 | 1 | 1 | 1 | 1 | 0 | 1 | 1 | 0 | 0 | 0.02 | )*4 | 0 | 2 | 33271425 | 1 | 0 | 632 | 0 | 0 | 0 | 0 | 0 | 0 | 0 | 0 | 0 | 0 | 0 | 0 | 0 | 0 | 0 | 0 | 0 | 0 | 0 | 0 | 0 | 0 | 0.08 | 46.83 | 46.8283 | 1 | 0
1413 | 33266894 | 33271418 | 32905692 | 1 | 1 | 28875167 | 3 | 21.1-6-139 | СН-2012-2018.21. База. Р.1, о.6, поз.139 | Эмаль, марка ПФ-115 (цветная), пентафталевая | 1346 | 1009 | кг | кг | 1 | 0 | 1936408681 | 0.04 | 89.4 | 0 | 0 | 0 | 89.4 | 0 | 0 | 0 | 1 | 1 | 1 | 1 | 0 | 1 | 1 | 0 | 0 | 0.01 | )*4 | 0 | 2 | 33271428 | 1 | 0 | 633 | 0 | 0 | 0 | 0 | 0 | 0 | 0 | 0 | 0 | 0 | 0 | 0 | 0 | 0 | 0 | 0 | 0 | 0 | 0 | 0 | 0 | 0 | 0.04 | 89.4 | 89.4 | 1 | 0
1448 | 33266894 | 33271429 | 32893498 | 28875167 | 1 | 28875167 | 1 | 9999990008 |  | Трудозатраты рабочих | 1191 | 1013 | чел.-ч. | чел.-ч. | 1 | 0 | 476480486 | 4.76 | 0 | 0 | 0 | 0 | 0 | 0 | 0 | 0 | 1 | 1 | 1 | 1 | 0 | 1 | 1 | 0 | 0 | 1.7 | )*0,7)*4 | 1 | 2 | 33271434 | 1 | 0 | 634 | 0 | 0 | 0 | 0 | 0 | 0 | 0 | 0 | 0 | 0 | 0 | 0 | 0 | 0 | 0 | 0 | 0 | 0 | 0 | 0 | 0 | 0 | 14.28 | 0 | 0 | 1 | 0
1448 | 33266894 | 33271429 | 32905103 | 1 | 1 | 28875167 | 2 | 22.1-18-24 | СН-2012-2018.22. База. п.1-18-24 (183102) | Автомобили полупассажирские типа ГАЗ, грузоподъемность до 2 т | 1368 | 1011 | маш.-ч | маш.-ч | 1 | 0 | 1966147480 | 0.252 | 0 | 450.57 | 324.23 | 0 | 0 | 450.57 | 324.23 | 0 | 1 | 1 | 1 | 1 | 0 | 1 | 1 | 0 | 0 | 0.09 | )*0,7)*4 | 0 | 2 | 33271435 | 1 | 0 | 635 | 0 | 0 | 0 | 0 | 0 | 0 | 0 | 0 | 0 | 0 | 0 | 0 | 0 | 0 | 0 | 0 | 0 | 0 | 0 | 0 | 0 | 0 | 0.756 | 450.57 | 450.57 | 1 | 0
1448 | 33266894 | 33271429 | 32906900 | 1 | 1 | 28875167 | 3 | 21.1-16-104 | СН-2012-2018.21. База. Р.1, о.16, поз.104 | Спирт этиловый технический | 1346 | 1009 | кг | кг | 1 | 0 | 1155169694 | 0.04 | 332.78 | 0 | 0 | 0 | 332.78 | 0 | 0 | 0 | 1 | 1 | 1 | 1 | 0 | 1 | 1 | 0 | 0 | 0.01 | )*4 | 0 | 2 | 33271436 | 1 | 0 | 636 | 0 | 0 | 0 | 0 | 0 | 0 | 0 | 0 | 0 | 0 | 0 | 0 | 0 | 0 | 0 | 0 | 0 | 0 | 0 | 0 | 0 | 0 | 0.12 | 332.78 | 332.78 | 1 | 0
1448 | 33266894 | 33271429 | 32906947 | 1 | 1 | 28875167 | 3 | 21.1-20-7 | СН-2012-2018.21. База. Р.1, о.20, поз.7 | Ветошь | 1346 | 1009 | кг | кг | 1 | 0 | -613561335 | 0.02 | 28.66 | 0 | 0 | 0 | 28.66 | 0 | 0 | 0 | 1 | 1 | 1 | 1 | 0 | 1 | 1 | 0 | 0 | 0.005 | )*4 | 0 | 2 | 33271437 | 1 | 0 | 637 | 0 | 0 | 0 | 0 | 0 | 0 | 0 | 0 | 0 | 0 | 0 | 0 | 0 | 0 | 0 | 0 | 0 | 0 | 0 | 0 | 0 | 0 | 0.06 | 28.66 | 28.66 | 1 | 0
1449 | 33266894 | 33271438 | 32893498 | 28875167 | 1 | 28875167 | 1 | 9999990008 |  | Трудозатраты рабочих | 1191 | 1013 | чел.-ч. | чел.-ч. | 1 | 0 | 476480486 | 1.176 | 0 | 0 | 0 | 0 | 0 | 0 | 0 | 0 | 1 | 1 | 1 | 1 | 0 | 1 | 1 | 0 | 0 | 0.42 | )*0,7)*4 | 1 | 2 | 33271444 | 1 | 0 | 638 | 0 | 0 | 0 | 0 | 0 | 0 | 0 | 0 | 0 | 0 | 0 | 0 | 0 | 0 | 0 | 0 | 0 | 0 | 0 | 0 | 0 | 0 | 14.112 | 0 | 0 | 1 | 0
1449 | 33266894 | 33271438 | 32905103 | 1 | 1 | 28875167 | 2 | 22.1-18-24 | СН-2012-2018.22. База. п.1-18-24 (183102) | Автомобили полупассажирские типа ГАЗ, грузоподъемность до 2 т | 1368 | 1011 | маш.-ч | маш.-ч | 1 | 0 | 1966147480 | 0.056 | 0 | 450.57 | 324.23 | 0 | 0 | 450.57 | 324.23 | 0 | 1 | 1 | 1 | 1 | 0 | 1 | 1 | 0 | 0 | 0.02 | )*0,7)*4 | 0 | 2 | 33271445 | 1 | 0 | 639 | 0 | 0 | 0 | 0 | 0 | 0 | 0 | 0 | 0 | 0 | 0 | 0 | 0 | 0 | 0 | 0 | 0 | 0 | 0 | 0 | 0 | 0 | 0.672 | 450.57 | 450.57 | 1 | 0
1449 | 33266894 | 33271438 | 32906900 | 1 | 1 | 28875167 | 3 | 21.1-16-104 | СН-2012-2018.21. База. Р.1, о.16, поз.104 | Спирт этиловый технический | 1346 | 1009 | кг | кг | 1 | 0 | 1155169694 | 0.008 | 332.78 | 0 | 0 | 0 | 332.78 | 0 | 0 | 0 | 1 | 1 | 1 | 1 | 0 | 1 | 1 | 0 | 0 | 0.002 | )*4 | 0 | 2 | 33271446 | 1 | 0 | 640 | 0 | 0 | 0 | 0 | 0 | 0 | 0 | 0 | 0 | 0 | 0 | 0 | 0 | 0 | 0 | 0 | 0 | 0 | 0 | 0 | 0 | 0 | 0.096 | 332.78 | 332.78 | 1 | 0
1449 | 33266894 | 33271438 | 32906947 | 1 | 1 | 28875167 | 3 | 21.1-20-7 | СН-2012-2018.21. База. Р.1, о.20, поз.7 | Ветошь | 1346 | 1009 | кг | кг | 1 | 0 | -613561335 | 0.016 | 28.66 | 0 | 0 | 0 | 28.66 | 0 | 0 | 0 | 1 | 1 | 1 | 1 | 0 | 1 | 1 | 0 | 0 | 0.004 | )*4 | 0 | 2 | 33271447 | 1 | 0 | 641 | 0 | 0 | 0 | 0 | 0 | 0 | 0 | 0 | 0 | 0 | 0 | 0 | 0 | 0 | 0 | 0 | 0 | 0 | 0 | 0 | 0 | 0 | 0.192 | 28.66 | 28.66 | 1 | 0
1449 | 33266894 | 33271438 | 32894842 | 28875167 | 1 | 28875167 | 3 | 21.1-25-191 |  | Мыло жидкое (мыловар) | 1346 | 1009 | кг | кг | 1 | 0 | -1196239811 | 0.004 | 20.4 | 0 | 0 | 0 | 20.4012 | 0 | 0 | 0 | 1 | 1 | 1 | 1 | 0 | 1 | 1 | 0 | 0 | 0.001 | )*4 | 0 | 2 | 33271448 | 1 | 0 | 642 | 0 | 0 | 0 | 0 | 0 | 0 | 0 | 0 | 0 | 0 | 0 | 0 | 0 | 0 | 0 | 0 | 0 | 0 | 0 | 0 | 0 | 0 | 0.048 | 20.4 | 20.4012 | 1 | 0
1450 | 33266894 | 33271449 | 32893498 | 28875167 | 1 | 28875167 | 1 | 9999990008 |  | Трудозатраты рабочих | 1191 | 1013 | чел.-ч. | чел.-ч. | 1 | 0 | 476480486 | 1.12 | 0 | 0 | 0 | 0 | 0 | 0 | 0 | 0 | 1 | 1 | 1 | 1 | 0 | 1 | 1 | 0 | 0 | 0.28 | )*4 | 1 | 2 | 33271453 | 1 | 0 | 643 | 0 | 0 | 0 | 0 | 0 | 0 | 0 | 0 | 0 | 0 | 0 | 0 | 0 | 0 | 0 | 0 | 0 | 0 | 0 | 0 | 0 | 0 | 3.36 | 0 | 0 | 1 | 0
1450 | 33266894 | 33271449 | 32906900 | 1 | 1 | 28875167 | 3 | 21.1-16-104 | СН-2012-2018.21. База. Р.1, о.16, поз.104 | Спирт этиловый технический | 1346 | 1009 | кг | кг | 1 | 0 | 1155169694 | 0.032 | 332.78 | 0 | 0 | 0 | 332.78 | 0 | 0 | 0 | 1 | 1 | 1 | 1 | 0 | 1 | 1 | 0 | 0 | 0.008 | )*4 | 0 | 2 | 33271454 | 1 | 0 | 644 | 0 | 0 | 0 | 0 | 0 | 0 | 0 | 0 | 0 | 0 | 0 | 0 | 0 | 0 | 0 | 0 | 0 | 0 | 0 | 0 | 0 | 0 | 0.096 | 332.78 | 332.78 | 1 | 0
1450 | 33266894 | 33271449 | 32906947 | 1 | 1 | 28875167 | 3 | 21.1-20-7 | СН-2012-2018.21. База. Р.1, о.20, поз.7 | Ветошь | 1346 | 1009 | кг | кг | 1 | 0 | -613561335 | 0.4 | 28.66 | 0 | 0 | 0 | 28.66 | 0 | 0 | 0 | 1 | 1 | 1 | 1 | 0 | 1 | 1 | 0 | 0 | 0.1 | )*4 | 0 | 2 | 33271455 | 1 | 0 | 645 | 0 | 0 | 0 | 0 | 0 | 0 | 0 | 0 | 0 | 0 | 0 | 0 | 0 | 0 | 0 | 0 | 0 | 0 | 0 | 0 | 0 | 0 | 1.2 | 28.66 | 28.66 | 1 | 0
1451 | 33266894 | 33271456 | 32893498 | 28875167 | 1 | 28875167 | 1 | 9999990008 |  | Трудозатраты рабочих | 1191 | 1013 | чел.-ч. | чел.-ч. | 1 | 0 | 476480486 | 12 | 0 | 0 | 0 | 0 | 0 | 0 | 0 | 0 | 1 | 1 | 1 | 1 | 0 | 1 | 1 | 0 | 0 | 3 | )*4 | 1 | 2 | 33271462 | 1 | 0 | 646 | 0 | 0 | 0 | 0 | 0 | 0 | 0 | 0 | 0 | 0 | 0 | 0 | 0 | 0 | 0 | 0 | 0 | 0 | 0 | 0 | 0 | 0 | 36 | 0 | 0 | 1 | 0
1451 | 33266894 | 33271456 | 32906950 | 1 | 1 | 28875167 | 3 | 21.1-20-10 | СН-2012-2018.21. База. Р.1, о.20, поз.10 | Лента изоляционная хлопчатобумажная | 1346 | 1009 | кг | кг | 1 | 0 | 1224238716 | 0.24 | 135.63 | 0 | 0 | 0 | 135.63 | 0 | 0 | 0 | 1 | 1 | 1 | 1 | 0 | 1 | 1 | 0 | 0 | 0.06 | )*4 | 0 | 2 | 33271464 | 1 | 0 | 647 | 0 | 0 | 0 | 0 | 0 | 0 | 0 | 0 | 0 | 0 | 0 | 0 | 0 | 0 | 0 | 0 | 0 | 0 | 0 | 0 | 0 | 0 | 0.72 | 135.63 | 135.63 | 1 | 0
1451 | 33266894 | 33271456 | 32906947 | 1 | 1 | 28875167 | 3 | 21.1-20-7 | СН-2012-2018.21. База. Р.1, о.20, поз.7 | Ветошь | 1346 | 1009 | кг | кг | 1 | 0 | -613561335 | 0.08 | 28.66 | 0 | 0 | 0 | 28.66 | 0 | 0 | 0 | 1 | 1 | 1 | 1 | 0 | 1 | 1 | 0 | 0 | 0.02 | )*4 | 0 | 2 | 33271465 | 1 | 0 | 648 | 0 | 0 | 0 | 0 | 0 | 0 | 0 | 0 | 0 | 0 | 0 | 0 | 0 | 0 | 0 | 0 | 0 | 0 | 0 | 0 | 0 | 0 | 0.24 | 28.66 | 28.66 | 1 | 0
1451 | 33266894 | 33271456 | 32895014 | 28875167 | 1 | 28875167 | 3 | 21.1-4-3 |  | Бензин | 1346 | 1009 | кг | кг | 1 | 0 | -197379457 | 0.08 | 46.83 | 0 | 0 | 0 | 46.8283 | 0 | 0 | 0 | 1 | 1 | 1 | 1 | 0 | 1 | 1 | 0 | 0 | 0.02 | )*4 | 0 | 2 | 33271463 | 1 | 0 | 649 | 0 | 0 | 0 | 0 | 0 | 0 | 0 | 0 | 0 | 0 | 0 | 0 | 0 | 0 | 0 | 0 | 0 | 0 | 0 | 0 | 0 | 0 | 0.24 | 46.83 | 46.8283 | 1 | 0
1451 | 33266894 | 33271456 | 32905692 | 1 | 1 | 28875167 | 3 | 21.1-6-139 | СН-2012-2018.21. База. Р.1, о.6, поз.139 | Эмаль, марка ПФ-115 (цветная), пентафталевая | 1346 | 1009 | кг | кг | 1 | 0 | 1936408681 | 0.04 | 89.4 | 0 | 0 | 0 | 89.4 | 0 | 0 | 0 | 1 | 1 | 1 | 1 | 0 | 1 | 1 | 0 | 0 | 0.01 | )*4 | 0 | 2 | 33271466 | 1 | 0 | 650 | 0 | 0 | 0 | 0 | 0 | 0 | 0 | 0 | 0 | 0 | 0 | 0 | 0 | 0 | 0 | 0 | 0 | 0 | 0 | 0 | 0 | 0 | 0.12 | 89.4 | 89.4 | 1 | 0
1486 | 33266894 | 33271467 | 32893498 | 28875167 | 1 | 28875167 | 1 | 9999990008 |  | Трудозатраты рабочих | 1191 | 1013 | чел.-ч. | чел.-ч. | 1 | 0 | 476480486 | 4.76 | 0 | 0 | 0 | 0 | 0 | 0 | 0 | 0 | 1 | 1 | 1 | 1 | 0 | 1 | 1 | 0 | 0 | 1.7 | )*0,7)*4 | 1 | 2 | 33271472 | 1 | 0 | 651 | 0 | 0 | 0 | 0 | 0 | 0 | 0 | 0 | 0 | 0 | 0 | 0 | 0 | 0 | 0 | 0 | 0 | 0 | 0 | 0 | 0 | 0 | 4.76 | 0 | 0 | 1 | 0
1486 | 33266894 | 33271467 | 32905103 | 1 | 1 | 28875167 | 2 | 22.1-18-24 | СН-2012-2018.22. База. п.1-18-24 (183102) | Автомобили полупассажирские типа ГАЗ, грузоподъемность до 2 т | 1368 | 1011 | маш.-ч | маш.-ч | 1 | 0 | 1966147480 | 0.252 | 0 | 450.57 | 324.23 | 0 | 0 | 450.57 | 324.23 | 0 | 1 | 1 | 1 | 1 | 0 | 1 | 1 | 0 | 0 | 0.09 | )*0,7)*4 | 0 | 2 | 33271473 | 1 | 0 | 652 | 0 | 0 | 0 | 0 | 0 | 0 | 0 | 0 | 0 | 0 | 0 | 0 | 0 | 0 | 0 | 0 | 0 | 0 | 0 | 0 | 0 | 0 | 0.252 | 450.57 | 450.57 | 1 | 0
1486 | 33266894 | 33271467 | 32906900 | 1 | 1 | 28875167 | 3 | 21.1-16-104 | СН-2012-2018.21. База. Р.1, о.16, поз.104 | Спирт этиловый технический | 1346 | 1009 | кг | кг | 1 | 0 | 1155169694 | 0.04 | 332.78 | 0 | 0 | 0 | 332.78 | 0 | 0 | 0 | 1 | 1 | 1 | 1 | 0 | 1 | 1 | 0 | 0 | 0.01 | )*4 | 0 | 2 | 33271474 | 1 | 0 | 653 | 0 | 0 | 0 | 0 | 0 | 0 | 0 | 0 | 0 | 0 | 0 | 0 | 0 | 0 | 0 | 0 | 0 | 0 | 0 | 0 | 0 | 0 | 0.04 | 332.78 | 332.78 | 1 | 0
1486 | 33266894 | 33271467 | 32906947 | 1 | 1 | 28875167 | 3 | 21.1-20-7 | СН-2012-2018.21. База. Р.1, о.20, поз.7 | Ветошь | 1346 | 1009 | кг | кг | 1 | 0 | -613561335 | 0.02 | 28.66 | 0 | 0 | 0 | 28.66 | 0 | 0 | 0 | 1 | 1 | 1 | 1 | 0 | 1 | 1 | 0 | 0 | 0.005 | )*4 | 0 | 2 | 33271475 | 1 | 0 | 654 | 0 | 0 | 0 | 0 | 0 | 0 | 0 | 0 | 0 | 0 | 0 | 0 | 0 | 0 | 0 | 0 | 0 | 0 | 0 | 0 | 0 | 0 | 0.02 | 28.66 | 28.66 | 1 | 0
1487 | 33266894 | 33271476 | 32893498 | 28875167 | 1 | 28875167 | 1 | 9999990008 |  | Трудозатраты рабочих | 1191 | 1013 | чел.-ч. | чел.-ч. | 1 | 0 | 476480486 | 1.176 | 0 | 0 | 0 | 0 | 0 | 0 | 0 | 0 | 1 | 1 | 1 | 1 | 0 | 1 | 1 | 0 | 0 | 0.42 | )*0,7)*4 | 1 | 2 | 33271482 | 1 | 0 | 655 | 0 | 0 | 0 | 0 | 0 | 0 | 0 | 0 | 0 | 0 | 0 | 0 | 0 | 0 | 0 | 0 | 0 | 0 | 0 | 0 | 0 | 0 | 3.528 | 0 | 0 | 1 | 0
1487 | 33266894 | 33271476 | 32905103 | 1 | 1 | 28875167 | 2 | 22.1-18-24 | СН-2012-2018.22. База. п.1-18-24 (183102) | Автомобили полупассажирские типа ГАЗ, грузоподъемность до 2 т | 1368 | 1011 | маш.-ч | маш.-ч | 1 | 0 | 1966147480 | 0.056 | 0 | 450.57 | 324.23 | 0 | 0 | 450.57 | 324.23 | 0 | 1 | 1 | 1 | 1 | 0 | 1 | 1 | 0 | 0 | 0.02 | )*0,7)*4 | 0 | 2 | 33271483 | 1 | 0 | 656 | 0 | 0 | 0 | 0 | 0 | 0 | 0 | 0 | 0 | 0 | 0 | 0 | 0 | 0 | 0 | 0 | 0 | 0 | 0 | 0 | 0 | 0 | 0.168 | 450.57 | 450.57 | 1 | 0
1487 | 33266894 | 33271476 | 32906900 | 1 | 1 | 28875167 | 3 | 21.1-16-104 | СН-2012-2018.21. База. Р.1, о.16, поз.104 | Спирт этиловый технический | 1346 | 1009 | кг | кг | 1 | 0 | 1155169694 | 0.008 | 332.78 | 0 | 0 | 0 | 332.78 | 0 | 0 | 0 | 1 | 1 | 1 | 1 | 0 | 1 | 1 | 0 | 0 | 0.002 | )*4 | 0 | 2 | 33271484 | 1 | 0 | 657 | 0 | 0 | 0 | 0 | 0 | 0 | 0 | 0 | 0 | 0 | 0 | 0 | 0 | 0 | 0 | 0 | 0 | 0 | 0 | 0 | 0 | 0 | 0.024 | 332.78 | 332.78 | 1 | 0
1487 | 33266894 | 33271476 | 32906947 | 1 | 1 | 28875167 | 3 | 21.1-20-7 | СН-2012-2018.21. База. Р.1, о.20, поз.7 | Ветошь | 1346 | 1009 | кг | кг | 1 | 0 | -613561335 | 0.016 | 28.66 | 0 | 0 | 0 | 28.66 | 0 | 0 | 0 | 1 | 1 | 1 | 1 | 0 | 1 | 1 | 0 | 0 | 0.004 | )*4 | 0 | 2 | 33271485 | 1 | 0 | 658 | 0 | 0 | 0 | 0 | 0 | 0 | 0 | 0 | 0 | 0 | 0 | 0 | 0 | 0 | 0 | 0 | 0 | 0 | 0 | 0 | 0 | 0 | 0.048 | 28.66 | 28.66 | 1 | 0
1487 | 33266894 | 33271476 | 32894842 | 28875167 | 1 | 28875167 | 3 | 21.1-25-191 |  | Мыло жидкое (мыловар) | 1346 | 1009 | кг | кг | 1 | 0 | -1196239811 | 0.004 | 20.4 | 0 | 0 | 0 | 20.4012 | 0 | 0 | 0 | 1 | 1 | 1 | 1 | 0 | 1 | 1 | 0 | 0 | 0.001 | )*4 | 0 | 2 | 33271486 | 1 | 0 | 659 | 0 | 0 | 0 | 0 | 0 | 0 | 0 | 0 | 0 | 0 | 0 | 0 | 0 | 0 | 0 | 0 | 0 | 0 | 0 | 0 | 0 | 0 | 0.012 | 20.4 | 20.4012 | 1 | 0
1488 | 33266894 | 33271487 | 32893498 | 28875167 | 1 | 28875167 | 1 | 9999990008 |  | Трудозатраты рабочих | 1191 | 1013 | чел.-ч. | чел.-ч. | 1 | 0 | 476480486 | 12 | 0 | 0 | 0 | 0 | 0 | 0 | 0 | 0 | 1 | 1 | 1 | 1 | 0 | 1 | 1 | 0 | 0 | 3 | )*4 | 1 | 2 | 33271493 | 1 | 0 | 660 | 0 | 0 | 0 | 0 | 0 | 0 | 0 | 0 | 0 | 0 | 0 | 0 | 0 | 0 | 0 | 0 | 0 | 0 | 0 | 0 | 0 | 0 | 12 | 0 | 0 | 1 | 0
1488 | 33266894 | 33271487 | 32906950 | 1 | 1 | 28875167 | 3 | 21.1-20-10 | СН-2012-2018.21. База. Р.1, о.20, поз.10 | Лента изоляционная хлопчатобумажная | 1346 | 1009 | кг | кг | 1 | 0 | 1224238716 | 0.24 | 135.63 | 0 | 0 | 0 | 135.63 | 0 | 0 | 0 | 1 | 1 | 1 | 1 | 0 | 1 | 1 | 0 | 0 | 0.06 | )*4 | 0 | 2 | 33271495 | 1 | 0 | 661 | 0 | 0 | 0 | 0 | 0 | 0 | 0 | 0 | 0 | 0 | 0 | 0 | 0 | 0 | 0 | 0 | 0 | 0 | 0 | 0 | 0 | 0 | 0.24 | 135.63 | 135.63 | 1 | 0
1488 | 33266894 | 33271487 | 32906947 | 1 | 1 | 28875167 | 3 | 21.1-20-7 | СН-2012-2018.21. База. Р.1, о.20, поз.7 | Ветошь | 1346 | 1009 | кг | кг | 1 | 0 | -613561335 | 0.08 | 28.66 | 0 | 0 | 0 | 28.66 | 0 | 0 | 0 | 1 | 1 | 1 | 1 | 0 | 1 | 1 | 0 | 0 | 0.02 | )*4 | 0 | 2 | 33271496 | 1 | 0 | 662 | 0 | 0 | 0 | 0 | 0 | 0 | 0 | 0 | 0 | 0 | 0 | 0 | 0 | 0 | 0 | 0 | 0 | 0 | 0 | 0 | 0 | 0 | 0.08 | 28.66 | 28.66 | 1 | 0
1488 | 33266894 | 33271487 | 32895014 | 28875167 | 1 | 28875167 | 3 | 21.1-4-3 |  | Бензин | 1346 | 1009 | кг | кг | 1 | 0 | -197379457 | 0.08 | 46.83 | 0 | 0 | 0 | 46.8283 | 0 | 0 | 0 | 1 | 1 | 1 | 1 | 0 | 1 | 1 | 0 | 0 | 0.02 | )*4 | 0 | 2 | 33271494 | 1 | 0 | 663 | 0 | 0 | 0 | 0 | 0 | 0 | 0 | 0 | 0 | 0 | 0 | 0 | 0 | 0 | 0 | 0 | 0 | 0 | 0 | 0 | 0 | 0 | 0.08 | 46.83 | 46.8283 | 1 | 0
1488 | 33266894 | 33271487 | 32905692 | 1 | 1 | 28875167 | 3 | 21.1-6-139 | СН-2012-2018.21. База. Р.1, о.6, поз.139 | Эмаль, марка ПФ-115 (цветная), пентафталевая | 1346 | 1009 | кг | кг | 1 | 0 | 1936408681 | 0.04 | 89.4 | 0 | 0 | 0 | 89.4 | 0 | 0 | 0 | 1 | 1 | 1 | 1 | 0 | 1 | 1 | 0 | 0 | 0.01 | )*4 | 0 | 2 | 33271497 | 1 | 0 | 664 | 0 | 0 | 0 | 0 | 0 | 0 | 0 | 0 | 0 | 0 | 0 | 0 | 0 | 0 | 0 | 0 | 0 | 0 | 0 | 0 | 0 | 0 | 0.04 | 89.4 | 89.4 | 1 | 0
1523 | 33266894 | 33271498 | 32893498 | 28875167 | 1 | 28875167 | 1 | 9999990008 |  | Трудозатраты рабочих | 1191 | 1013 | чел.-ч. | чел.-ч. | 1 | 0 | 476480486 | 4.76 | 0 | 0 | 0 | 0 | 0 | 0 | 0 | 0 | 1 | 1 | 1 | 1 | 0 | 1 | 1 | 0 | 0 | 1.7 | )*0,7)*4 | 1 | 2 | 33271503 | 1 | 0 | 665 | 0 | 0 | 0 | 0 | 0 | 0 | 0 | 0 | 0 | 0 | 0 | 0 | 0 | 0 | 0 | 0 | 0 | 0 | 0 | 0 | 0 | 0 | 4.76 | 0 | 0 | 1 | 0
1523 | 33266894 | 33271498 | 32905103 | 1 | 1 | 28875167 | 2 | 22.1-18-24 | СН-2012-2018.22. База. п.1-18-24 (183102) | Автомобили полупассажирские типа ГАЗ, грузоподъемность до 2 т | 1368 | 1011 | маш.-ч | маш.-ч | 1 | 0 | 1966147480 | 0.252 | 0 | 450.57 | 324.23 | 0 | 0 | 450.57 | 324.23 | 0 | 1 | 1 | 1 | 1 | 0 | 1 | 1 | 0 | 0 | 0.09 | )*0,7)*4 | 0 | 2 | 33271504 | 1 | 0 | 666 | 0 | 0 | 0 | 0 | 0 | 0 | 0 | 0 | 0 | 0 | 0 | 0 | 0 | 0 | 0 | 0 | 0 | 0 | 0 | 0 | 0 | 0 | 0.252 | 450.57 | 450.57 | 1 | 0
1523 | 33266894 | 33271498 | 32906900 | 1 | 1 | 28875167 | 3 | 21.1-16-104 | СН-2012-2018.21. База. Р.1, о.16, поз.104 | Спирт этиловый технический | 1346 | 1009 | кг | кг | 1 | 0 | 1155169694 | 0.04 | 332.78 | 0 | 0 | 0 | 332.78 | 0 | 0 | 0 | 1 | 1 | 1 | 1 | 0 | 1 | 1 | 0 | 0 | 0.01 | )*4 | 0 | 2 | 33271505 | 1 | 0 | 667 | 0 | 0 | 0 | 0 | 0 | 0 | 0 | 0 | 0 | 0 | 0 | 0 | 0 | 0 | 0 | 0 | 0 | 0 | 0 | 0 | 0 | 0 | 0.04 | 332.78 | 332.78 | 1 | 0
1523 | 33266894 | 33271498 | 32906947 | 1 | 1 | 28875167 | 3 | 21.1-20-7 | СН-2012-2018.21. База. Р.1, о.20, поз.7 | Ветошь | 1346 | 1009 | кг | кг | 1 | 0 | -613561335 | 0.02 | 28.66 | 0 | 0 | 0 | 28.66 | 0 | 0 | 0 | 1 | 1 | 1 | 1 | 0 | 1 | 1 | 0 | 0 | 0.005 | )*4 | 0 | 2 | 33271506 | 1 | 0 | 668 | 0 | 0 | 0 | 0 | 0 | 0 | 0 | 0 | 0 | 0 | 0 | 0 | 0 | 0 | 0 | 0 | 0 | 0 | 0 | 0 | 0 | 0 | 0.02 | 28.66 | 28.66 | 1 | 0
1524 | 33266894 | 33271507 | 32893498 | 28875167 | 1 | 28875167 | 1 | 9999990008 |  | Трудозатраты рабочих | 1191 | 1013 | чел.-ч. | чел.-ч. | 1 | 0 | 476480486 | 1.176 | 0 | 0 | 0 | 0 | 0 | 0 | 0 | 0 | 1 | 1 | 1 | 1 | 0 | 1 | 1 | 0 | 0 | 0.42 | )*0,7)*4 | 1 | 2 | 33271513 | 1 | 0 | 669 | 0 | 0 | 0 | 0 | 0 | 0 | 0 | 0 | 0 | 0 | 0 | 0 | 0 | 0 | 0 | 0 | 0 | 0 | 0 | 0 | 0 | 0 | 4.704 | 0 | 0 | 1 | 0
1524 | 33266894 | 33271507 | 32905103 | 1 | 1 | 28875167 | 2 | 22.1-18-24 | СН-2012-2018.22. База. п.1-18-24 (183102) | Автомобили полупассажирские типа ГАЗ, грузоподъемность до 2 т | 1368 | 1011 | маш.-ч | маш.-ч | 1 | 0 | 1966147480 | 0.056 | 0 | 450.57 | 324.23 | 0 | 0 | 450.57 | 324.23 | 0 | 1 | 1 | 1 | 1 | 0 | 1 | 1 | 0 | 0 | 0.02 | )*0,7)*4 | 0 | 2 | 33271514 | 1 | 0 | 670 | 0 | 0 | 0 | 0 | 0 | 0 | 0 | 0 | 0 | 0 | 0 | 0 | 0 | 0 | 0 | 0 | 0 | 0 | 0 | 0 | 0 | 0 | 0.224 | 450.57 | 450.57 | 1 | 0
1524 | 33266894 | 33271507 | 32906900 | 1 | 1 | 28875167 | 3 | 21.1-16-104 | СН-2012-2018.21. База. Р.1, о.16, поз.104 | Спирт этиловый технический | 1346 | 1009 | кг | кг | 1 | 0 | 1155169694 | 0.008 | 332.78 | 0 | 0 | 0 | 332.78 | 0 | 0 | 0 | 1 | 1 | 1 | 1 | 0 | 1 | 1 | 0 | 0 | 0.002 | )*4 | 0 | 2 | 33271515 | 1 | 0 | 671 | 0 | 0 | 0 | 0 | 0 | 0 | 0 | 0 | 0 | 0 | 0 | 0 | 0 | 0 | 0 | 0 | 0 | 0 | 0 | 0 | 0 | 0 | 0.032 | 332.78 | 332.78 | 1 | 0
1524 | 33266894 | 33271507 | 32906947 | 1 | 1 | 28875167 | 3 | 21.1-20-7 | СН-2012-2018.21. База. Р.1, о.20, поз.7 | Ветошь | 1346 | 1009 | кг | кг | 1 | 0 | -613561335 | 0.016 | 28.66 | 0 | 0 | 0 | 28.66 | 0 | 0 | 0 | 1 | 1 | 1 | 1 | 0 | 1 | 1 | 0 | 0 | 0.004 | )*4 | 0 | 2 | 33271516 | 1 | 0 | 672 | 0 | 0 | 0 | 0 | 0 | 0 | 0 | 0 | 0 | 0 | 0 | 0 | 0 | 0 | 0 | 0 | 0 | 0 | 0 | 0 | 0 | 0 | 0.064 | 28.66 | 28.66 | 1 | 0
1524 | 33266894 | 33271507 | 32894842 | 28875167 | 1 | 28875167 | 3 | 21.1-25-191 |  | Мыло жидкое (мыловар) | 1346 | 1009 | кг | кг | 1 | 0 | -1196239811 | 0.004 | 20.4 | 0 | 0 | 0 | 20.4012 | 0 | 0 | 0 | 1 | 1 | 1 | 1 | 0 | 1 | 1 | 0 | 0 | 0.001 | )*4 | 0 | 2 | 33271517 | 1 | 0 | 673 | 0 | 0 | 0 | 0 | 0 | 0 | 0 | 0 | 0 | 0 | 0 | 0 | 0 | 0 | 0 | 0 | 0 | 0 | 0 | 0 | 0 | 0 | 0.016 | 20.4 | 20.4012 | 1 | 0
1525 | 33266894 | 33271518 | 32893498 | 28875167 | 1 | 28875167 | 1 | 9999990008 |  | Трудозатраты рабочих | 1191 | 1013 | чел.-ч. | чел.-ч. | 1 | 0 | 476480486 | 12 | 0 | 0 | 0 | 0 | 0 | 0 | 0 | 0 | 1 | 1 | 1 | 1 | 0 | 1 | 1 | 0 | 0 | 3 | )*4 | 1 | 2 | 33271524 | 1 | 0 | 674 | 0 | 0 | 0 | 0 | 0 | 0 | 0 | 0 | 0 | 0 | 0 | 0 | 0 | 0 | 0 | 0 | 0 | 0 | 0 | 0 | 0 | 0 | 12 | 0 | 0 | 1 | 0
1525 | 33266894 | 33271518 | 32906950 | 1 | 1 | 28875167 | 3 | 21.1-20-10 | СН-2012-2018.21. База. Р.1, о.20, поз.10 | Лента изоляционная хлопчатобумажная | 1346 | 1009 | кг | кг | 1 | 0 | 1224238716 | 0.24 | 135.63 | 0 | 0 | 0 | 135.63 | 0 | 0 | 0 | 1 | 1 | 1 | 1 | 0 | 1 | 1 | 0 | 0 | 0.06 | )*4 | 0 | 2 | 33271526 | 1 | 0 | 675 | 0 | 0 | 0 | 0 | 0 | 0 | 0 | 0 | 0 | 0 | 0 | 0 | 0 | 0 | 0 | 0 | 0 | 0 | 0 | 0 | 0 | 0 | 0.24 | 135.63 | 135.63 | 1 | 0
1525 | 33266894 | 33271518 | 32906947 | 1 | 1 | 28875167 | 3 | 21.1-20-7 | СН-2012-2018.21. База. Р.1, о.20, поз.7 | Ветошь | 1346 | 1009 | кг | кг | 1 | 0 | -613561335 | 0.08 | 28.66 | 0 | 0 | 0 | 28.66 | 0 | 0 | 0 | 1 | 1 | 1 | 1 | 0 | 1 | 1 | 0 | 0 | 0.02 | )*4 | 0 | 2 | 33271527 | 1 | 0 | 676 | 0 | 0 | 0 | 0 | 0 | 0 | 0 | 0 | 0 | 0 | 0 | 0 | 0 | 0 | 0 | 0 | 0 | 0 | 0 | 0 | 0 | 0 | 0.08 | 28.66 | 28.66 | 1 | 0
1525 | 33266894 | 33271518 | 32895014 | 28875167 | 1 | 28875167 | 3 | 21.1-4-3 |  | Бензин | 1346 | 1009 | кг | кг | 1 | 0 | -197379457 | 0.08 | 46.83 | 0 | 0 | 0 | 46.8283 | 0 | 0 | 0 | 1 | 1 | 1 | 1 | 0 | 1 | 1 | 0 | 0 | 0.02 | )*4 | 0 | 2 | 33271525 | 1 | 0 | 677 | 0 | 0 | 0 | 0 | 0 | 0 | 0 | 0 | 0 | 0 | 0 | 0 | 0 | 0 | 0 | 0 | 0 | 0 | 0 | 0 | 0 | 0 | 0.08 | 46.83 | 46.8283 | 1 | 0
1525 | 33266894 | 33271518 | 32905692 | 1 | 1 | 28875167 | 3 | 21.1-6-139 | СН-2012-2018.21. База. Р.1, о.6, поз.139 | Эмаль, марка ПФ-115 (цветная), пентафталевая | 1346 | 1009 | кг | кг | 1 | 0 | 1936408681 | 0.04 | 89.4 | 0 | 0 | 0 | 89.4 | 0 | 0 | 0 | 1 | 1 | 1 | 1 | 0 | 1 | 1 | 0 | 0 | 0.01 | )*4 | 0 | 2 | 33271528 | 1 | 0 | 678 | 0 | 0 | 0 | 0 | 0 | 0 | 0 | 0 | 0 | 0 | 0 | 0 | 0 | 0 | 0 | 0 | 0 | 0 | 0 | 0 | 0 | 0 | 0.04 | 89.4 | 89.4 | 1 | 0
1560 | 33266894 | 33271529 | 32893498 | 28875167 | 1 | 28875167 | 1 | 9999990008 |  | Трудозатраты рабочих | 1191 | 1013 | чел.-ч. | чел.-ч. | 1 | 0 | 476480486 | 4.76 | 0 | 0 | 0 | 0 | 0 | 0 | 0 | 0 | 1 | 1 | 1 | 1 | 0 | 1 | 1 | 0 | 0 | 1.7 | )*0,7)*4 | 1 | 2 | 33271534 | 1 | 0 | 679 | 0 | 0 | 0 | 0 | 0 | 0 | 0 | 0 | 0 | 0 | 0 | 0 | 0 | 0 | 0 | 0 | 0 | 0 | 0 | 0 | 0 | 0 | 4.76 | 0 | 0 | 1 | 0
1560 | 33266894 | 33271529 | 32905103 | 1 | 1 | 28875167 | 2 | 22.1-18-24 | СН-2012-2018.22. База. п.1-18-24 (183102) | Автомобили полупассажирские типа ГАЗ, грузоподъемность до 2 т | 1368 | 1011 | маш.-ч | маш.-ч | 1 | 0 | 1966147480 | 0.252 | 0 | 450.57 | 324.23 | 0 | 0 | 450.57 | 324.23 | 0 | 1 | 1 | 1 | 1 | 0 | 1 | 1 | 0 | 0 | 0.09 | )*0,7)*4 | 0 | 2 | 33271535 | 1 | 0 | 680 | 0 | 0 | 0 | 0 | 0 | 0 | 0 | 0 | 0 | 0 | 0 | 0 | 0 | 0 | 0 | 0 | 0 | 0 | 0 | 0 | 0 | 0 | 0.252 | 450.57 | 450.57 | 1 | 0
1560 | 33266894 | 33271529 | 32906900 | 1 | 1 | 28875167 | 3 | 21.1-16-104 | СН-2012-2018.21. База. Р.1, о.16, поз.104 | Спирт этиловый технический | 1346 | 1009 | кг | кг | 1 | 0 | 1155169694 | 0.04 | 332.78 | 0 | 0 | 0 | 332.78 | 0 | 0 | 0 | 1 | 1 | 1 | 1 | 0 | 1 | 1 | 0 | 0 | 0.01 | )*4 | 0 | 2 | 33271536 | 1 | 0 | 681 | 0 | 0 | 0 | 0 | 0 | 0 | 0 | 0 | 0 | 0 | 0 | 0 | 0 | 0 | 0 | 0 | 0 | 0 | 0 | 0 | 0 | 0 | 0.04 | 332.78 | 332.78 | 1 | 0
1560 | 33266894 | 33271529 | 32906947 | 1 | 1 | 28875167 | 3 | 21.1-20-7 | СН-2012-2018.21. База. Р.1, о.20, поз.7 | Ветошь | 1346 | 1009 | кг | кг | 1 | 0 | -613561335 | 0.02 | 28.66 | 0 | 0 | 0 | 28.66 | 0 | 0 | 0 | 1 | 1 | 1 | 1 | 0 | 1 | 1 | 0 | 0 | 0.005 | )*4 | 0 | 2 | 33271537 | 1 | 0 | 682 | 0 | 0 | 0 | 0 | 0 | 0 | 0 | 0 | 0 | 0 | 0 | 0 | 0 | 0 | 0 | 0 | 0 | 0 | 0 | 0 | 0 | 0 | 0.02 | 28.66 | 28.66 | 1 | 0
1561 | 33266894 | 33271538 | 32893498 | 28875167 | 1 | 28875167 | 1 | 9999990008 |  | Трудозатраты рабочих | 1191 | 1013 | чел.-ч. | чел.-ч. | 1 | 0 | 476480486 | 1.176 | 0 | 0 | 0 | 0 | 0 | 0 | 0 | 0 | 1 | 1 | 1 | 1 | 0 | 1 | 1 | 0 | 0 | 0.42 | )*0,7)*4 | 1 | 2 | 33271544 | 1 | 0 | 683 | 0 | 0 | 0 | 0 | 0 | 0 | 0 | 0 | 0 | 0 | 0 | 0 | 0 | 0 | 0 | 0 | 0 | 0 | 0 | 0 | 0 | 0 | 1.176 | 0 | 0 | 1 | 0
1561 | 33266894 | 33271538 | 32905103 | 1 | 1 | 28875167 | 2 | 22.1-18-24 | СН-2012-2018.22. База. п.1-18-24 (183102) | Автомобили полупассажирские типа ГАЗ, грузоподъемность до 2 т | 1368 | 1011 | маш.-ч | маш.-ч | 1 | 0 | 1966147480 | 0.056 | 0 | 450.57 | 324.23 | 0 | 0 | 450.57 | 324.23 | 0 | 1 | 1 | 1 | 1 | 0 | 1 | 1 | 0 | 0 | 0.02 | )*0,7)*4 | 0 | 2 | 33271545 | 1 | 0 | 684 | 0 | 0 | 0 | 0 | 0 | 0 | 0 | 0 | 0 | 0 | 0 | 0 | 0 | 0 | 0 | 0 | 0 | 0 | 0 | 0 | 0 | 0 | 0.056 | 450.57 | 450.57 | 1 | 0
1561 | 33266894 | 33271538 | 32906900 | 1 | 1 | 28875167 | 3 | 21.1-16-104 | СН-2012-2018.21. База. Р.1, о.16, поз.104 | Спирт этиловый технический | 1346 | 1009 | кг | кг | 1 | 0 | 1155169694 | 0.008 | 332.78 | 0 | 0 | 0 | 332.78 | 0 | 0 | 0 | 1 | 1 | 1 | 1 | 0 | 1 | 1 | 0 | 0 | 0.002 | )*4 | 0 | 2 | 33271546 | 1 | 0 | 685 | 0 | 0 | 0 | 0 | 0 | 0 | 0 | 0 | 0 | 0 | 0 | 0 | 0 | 0 | 0 | 0 | 0 | 0 | 0 | 0 | 0 | 0 | 0.008 | 332.78 | 332.78 | 1 | 0
1561 | 33266894 | 33271538 | 32906947 | 1 | 1 | 28875167 | 3 | 21.1-20-7 | СН-2012-2018.21. База. Р.1, о.20, поз.7 | Ветошь | 1346 | 1009 | кг | кг | 1 | 0 | -613561335 | 0.016 | 28.66 | 0 | 0 | 0 | 28.66 | 0 | 0 | 0 | 1 | 1 | 1 | 1 | 0 | 1 | 1 | 0 | 0 | 0.004 | )*4 | 0 | 2 | 33271547 | 1 | 0 | 686 | 0 | 0 | 0 | 0 | 0 | 0 | 0 | 0 | 0 | 0 | 0 | 0 | 0 | 0 | 0 | 0 | 0 | 0 | 0 | 0 | 0 | 0 | 0.016 | 28.66 | 28.66 | 1 | 0
1561 | 33266894 | 33271538 | 32894842 | 28875167 | 1 | 28875167 | 3 | 21.1-25-191 |  | Мыло жидкое (мыловар) | 1346 | 1009 | кг | кг | 1 | 0 | -1196239811 | 0.004 | 20.4 | 0 | 0 | 0 | 20.4012 | 0 | 0 | 0 | 1 | 1 | 1 | 1 | 0 | 1 | 1 | 0 | 0 | 0.001 | )*4 | 0 | 2 | 33271548 | 1 | 0 | 687 | 0 | 0 | 0 | 0 | 0 | 0 | 0 | 0 | 0 | 0 | 0 | 0 | 0 | 0 | 0 | 0 | 0 | 0 | 0 | 0 | 0 | 0 | 0.004 | 20.4 | 20.4012 | 1 | 0
1562 | 33266894 | 33271549 | 32893498 | 28875167 | 1 | 28875167 | 1 | 9999990008 |  | Трудозатраты рабочих | 1191 | 1013 | чел.-ч. | чел.-ч. | 1 | 0 | 476480486 | 1.12 | 0 | 0 | 0 | 0 | 0 | 0 | 0 | 0 | 1 | 1 | 1 | 1 | 0 | 1 | 1 | 0 | 0 | 0.28 | )*4 | 1 | 2 | 33271553 | 1 | 0 | 688 | 0 | 0 | 0 | 0 | 0 | 0 | 0 | 0 | 0 | 0 | 0 | 0 | 0 | 0 | 0 | 0 | 0 | 0 | 0 | 0 | 0 | 0 | 1.12 | 0 | 0 | 1 | 0
1562 | 33266894 | 33271549 | 32906900 | 1 | 1 | 28875167 | 3 | 21.1-16-104 | СН-2012-2018.21. База. Р.1, о.16, поз.104 | Спирт этиловый технический | 1346 | 1009 | кг | кг | 1 | 0 | 1155169694 | 0.032 | 332.78 | 0 | 0 | 0 | 332.78 | 0 | 0 | 0 | 1 | 1 | 1 | 1 | 0 | 1 | 1 | 0 | 0 | 0.008 | )*4 | 0 | 2 | 33271554 | 1 | 0 | 689 | 0 | 0 | 0 | 0 | 0 | 0 | 0 | 0 | 0 | 0 | 0 | 0 | 0 | 0 | 0 | 0 | 0 | 0 | 0 | 0 | 0 | 0 | 0.032 | 332.78 | 332.78 | 1 | 0
1562 | 33266894 | 33271549 | 32906947 | 1 | 1 | 28875167 | 3 | 21.1-20-7 | СН-2012-2018.21. База. Р.1, о.20, поз.7 | Ветошь | 1346 | 1009 | кг | кг | 1 | 0 | -613561335 | 0.4 | 28.66 | 0 | 0 | 0 | 28.66 | 0 | 0 | 0 | 1 | 1 | 1 | 1 | 0 | 1 | 1 | 0 | 0 | 0.1 | )*4 | 0 | 2 | 33271555 | 1 | 0 | 690 | 0 | 0 | 0 | 0 | 0 | 0 | 0 | 0 | 0 | 0 | 0 | 0 | 0 | 0 | 0 | 0 | 0 | 0 | 0 | 0 | 0 | 0 | 0.4 | 28.66 | 28.66 | 1 | 0
1563 | 33266894 | 33271556 | 32893498 | 28875167 | 1 | 28875167 | 1 | 9999990008 |  | Трудозатраты рабочих | 1191 | 1013 | чел.-ч. | чел.-ч. | 1 | 0 | 476480486 | 12 | 0 | 0 | 0 | 0 | 0 | 0 | 0 | 0 | 1 | 1 | 1 | 1 | 0 | 1 | 1 | 0 | 0 | 3 | )*4 | 1 | 2 | 33271562 | 1 | 0 | 691 | 0 | 0 | 0 | 0 | 0 | 0 | 0 | 0 | 0 | 0 | 0 | 0 | 0 | 0 | 0 | 0 | 0 | 0 | 0 | 0 | 0 | 0 | 12 | 0 | 0 | 1 | 0
1563 | 33266894 | 33271556 | 32906950 | 1 | 1 | 28875167 | 3 | 21.1-20-10 | СН-2012-2018.21. База. Р.1, о.20, поз.10 | Лента изоляционная хлопчатобумажная | 1346 | 1009 | кг | кг | 1 | 0 | 1224238716 | 0.24 | 135.63 | 0 | 0 | 0 | 135.63 | 0 | 0 | 0 | 1 | 1 | 1 | 1 | 0 | 1 | 1 | 0 | 0 | 0.06 | )*4 | 0 | 2 | 33271564 | 1 | 0 | 692 | 0 | 0 | 0 | 0 | 0 | 0 | 0 | 0 | 0 | 0 | 0 | 0 | 0 | 0 | 0 | 0 | 0 | 0 | 0 | 0 | 0 | 0 | 0.24 | 135.63 | 135.63 | 1 | 0
1563 | 33266894 | 33271556 | 32906947 | 1 | 1 | 28875167 | 3 | 21.1-20-7 | СН-2012-2018.21. База. Р.1, о.20, поз.7 | Ветошь | 1346 | 1009 | кг | кг | 1 | 0 | -613561335 | 0.08 | 28.66 | 0 | 0 | 0 | 28.66 | 0 | 0 | 0 | 1 | 1 | 1 | 1 | 0 | 1 | 1 | 0 | 0 | 0.02 | )*4 | 0 | 2 | 33271565 | 1 | 0 | 693 | 0 | 0 | 0 | 0 | 0 | 0 | 0 | 0 | 0 | 0 | 0 | 0 | 0 | 0 | 0 | 0 | 0 | 0 | 0 | 0 | 0 | 0 | 0.08 | 28.66 | 28.66 | 1 | 0
1563 | 33266894 | 33271556 | 32895014 | 28875167 | 1 | 28875167 | 3 | 21.1-4-3 |  | Бензин | 1346 | 1009 | кг | кг | 1 | 0 | -197379457 | 0.08 | 46.83 | 0 | 0 | 0 | 46.8283 | 0 | 0 | 0 | 1 | 1 | 1 | 1 | 0 | 1 | 1 | 0 | 0 | 0.02 | )*4 | 0 | 2 | 33271563 | 1 | 0 | 694 | 0 | 0 | 0 | 0 | 0 | 0 | 0 | 0 | 0 | 0 | 0 | 0 | 0 | 0 | 0 | 0 | 0 | 0 | 0 | 0 | 0 | 0 | 0.08 | 46.83 | 46.8283 | 1 | 0
1563 | 33266894 | 33271556 | 32905692 | 1 | 1 | 28875167 | 3 | 21.1-6-139 | СН-2012-2018.21. База. Р.1, о.6, поз.139 | Эмаль, марка ПФ-115 (цветная), пентафталевая | 1346 | 1009 | кг | кг | 1 | 0 | 1936408681 | 0.04 | 89.4 | 0 | 0 | 0 | 89.4 | 0 | 0 | 0 | 1 | 1 | 1 | 1 | 0 | 1 | 1 | 0 | 0 | 0.01 | )*4 | 0 | 2 | 33271566 | 1 | 0 | 695 | 0 | 0 | 0 | 0 | 0 | 0 | 0 | 0 | 0 | 0 | 0 | 0 | 0 | 0 | 0 | 0 | 0 | 0 | 0 | 0 | 0 | 0 | 0.04 | 89.4 | 89.4 | 1 | 0
1598 | 33266894 | 33271567 | 32893498 | 28875167 | 1 | 28875167 | 1 | 9999990008 |  | Трудозатраты рабочих | 1191 | 1013 | чел.-ч. | чел.-ч. | 1 | 0 | 476480486 | 4.76 | 0 | 0 | 0 | 0 | 0 | 0 | 0 | 0 | 1 | 1 | 1 | 1 | 0 | 1 | 1 | 0 | 0 | 1.7 | )*0,7)*4 | 1 | 2 | 33271572 | 1 | 0 | 696 | 0 | 0 | 0 | 0 | 0 | 0 | 0 | 0 | 0 | 0 | 0 | 0 | 0 | 0 | 0 | 0 | 0 | 0 | 0 | 0 | 0 | 0 | 9.52 | 0 | 0 | 1 | 0
1598 | 33266894 | 33271567 | 32905103 | 1 | 1 | 28875167 | 2 | 22.1-18-24 | СН-2012-2018.22. База. п.1-18-24 (183102) | Автомобили полупассажирские типа ГАЗ, грузоподъемность до 2 т | 1368 | 1011 | маш.-ч | маш.-ч | 1 | 0 | 1966147480 | 0.252 | 0 | 450.57 | 324.23 | 0 | 0 | 450.57 | 324.23 | 0 | 1 | 1 | 1 | 1 | 0 | 1 | 1 | 0 | 0 | 0.09 | )*0,7)*4 | 0 | 2 | 33271573 | 1 | 0 | 697 | 0 | 0 | 0 | 0 | 0 | 0 | 0 | 0 | 0 | 0 | 0 | 0 | 0 | 0 | 0 | 0 | 0 | 0 | 0 | 0 | 0 | 0 | 0.504 | 450.57 | 450.57 | 1 | 0
1598 | 33266894 | 33271567 | 32906900 | 1 | 1 | 28875167 | 3 | 21.1-16-104 | СН-2012-2018.21. База. Р.1, о.16, поз.104 | Спирт этиловый технический | 1346 | 1009 | кг | кг | 1 | 0 | 1155169694 | 0.04 | 332.78 | 0 | 0 | 0 | 332.78 | 0 | 0 | 0 | 1 | 1 | 1 | 1 | 0 | 1 | 1 | 0 | 0 | 0.01 | )*4 | 0 | 2 | 33271574 | 1 | 0 | 698 | 0 | 0 | 0 | 0 | 0 | 0 | 0 | 0 | 0 | 0 | 0 | 0 | 0 | 0 | 0 | 0 | 0 | 0 | 0 | 0 | 0 | 0 | 0.08 | 332.78 | 332.78 | 1 | 0
1598 | 33266894 | 33271567 | 32906947 | 1 | 1 | 28875167 | 3 | 21.1-20-7 | СН-2012-2018.21. База. Р.1, о.20, поз.7 | Ветошь | 1346 | 1009 | кг | кг | 1 | 0 | -613561335 | 0.02 | 28.66 | 0 | 0 | 0 | 28.66 | 0 | 0 | 0 | 1 | 1 | 1 | 1 | 0 | 1 | 1 | 0 | 0 | 0.005 | )*4 | 0 | 2 | 33271575 | 1 | 0 | 699 | 0 | 0 | 0 | 0 | 0 | 0 | 0 | 0 | 0 | 0 | 0 | 0 | 0 | 0 | 0 | 0 | 0 | 0 | 0 | 0 | 0 | 0 | 0.04 | 28.66 | 28.66 | 1 | 0
1599 | 33266894 | 33271576 | 32893498 | 28875167 | 1 | 28875167 | 1 | 9999990008 |  | Трудозатраты рабочих | 1191 | 1013 | чел.-ч. | чел.-ч. | 1 | 0 | 476480486 | 1.176 | 0 | 0 | 0 | 0 | 0 | 0 | 0 | 0 | 1 | 1 | 1 | 1 | 0 | 1 | 1 | 0 | 0 | 0.42 | )*0,7)*4 | 1 | 2 | 33271582 | 1 | 0 | 700 | 0 | 0 | 0 | 0 | 0 | 0 | 0 | 0 | 0 | 0 | 0 | 0 | 0 | 0 | 0 | 0 | 0 | 0 | 0 | 0 | 0 | 0 | 21.168 | 0 | 0 | 1 | 0
1599 | 33266894 | 33271576 | 32905103 | 1 | 1 | 28875167 | 2 | 22.1-18-24 | СН-2012-2018.22. База. п.1-18-24 (183102) | Автомобили полупассажирские типа ГАЗ, грузоподъемность до 2 т | 1368 | 1011 | маш.-ч | маш.-ч | 1 | 0 | 1966147480 | 0.056 | 0 | 450.57 | 324.23 | 0 | 0 | 450.57 | 324.23 | 0 | 1 | 1 | 1 | 1 | 0 | 1 | 1 | 0 | 0 | 0.02 | )*0,7)*4 | 0 | 2 | 33271583 | 1 | 0 | 701 | 0 | 0 | 0 | 0 | 0 | 0 | 0 | 0 | 0 | 0 | 0 | 0 | 0 | 0 | 0 | 0 | 0 | 0 | 0 | 0 | 0 | 0 | 1.008 | 450.57 | 450.57 | 1 | 0
1599 | 33266894 | 33271576 | 32906900 | 1 | 1 | 28875167 | 3 | 21.1-16-104 | СН-2012-2018.21. База. Р.1, о.16, поз.104 | Спирт этиловый технический | 1346 | 1009 | кг | кг | 1 | 0 | 1155169694 | 0.008 | 332.78 | 0 | 0 | 0 | 332.78 | 0 | 0 | 0 | 1 | 1 | 1 | 1 | 0 | 1 | 1 | 0 | 0 | 0.002 | )*4 | 0 | 2 | 33271584 | 1 | 0 | 702 | 0 | 0 | 0 | 0 | 0 | 0 | 0 | 0 | 0 | 0 | 0 | 0 | 0 | 0 | 0 | 0 | 0 | 0 | 0 | 0 | 0 | 0 | 0.144 | 332.78 | 332.78 | 1 | 0
1599 | 33266894 | 33271576 | 32906947 | 1 | 1 | 28875167 | 3 | 21.1-20-7 | СН-2012-2018.21. База. Р.1, о.20, поз.7 | Ветошь | 1346 | 1009 | кг | кг | 1 | 0 | -613561335 | 0.016 | 28.66 | 0 | 0 | 0 | 28.66 | 0 | 0 | 0 | 1 | 1 | 1 | 1 | 0 | 1 | 1 | 0 | 0 | 0.004 | )*4 | 0 | 2 | 33271585 | 1 | 0 | 703 | 0 | 0 | 0 | 0 | 0 | 0 | 0 | 0 | 0 | 0 | 0 | 0 | 0 | 0 | 0 | 0 | 0 | 0 | 0 | 0 | 0 | 0 | 0.288 | 28.66 | 28.66 | 1 | 0
1599 | 33266894 | 33271576 | 32894842 | 28875167 | 1 | 28875167 | 3 | 21.1-25-191 |  | Мыло жидкое (мыловар) | 1346 | 1009 | кг | кг | 1 | 0 | -1196239811 | 0.004 | 20.4 | 0 | 0 | 0 | 20.4012 | 0 | 0 | 0 | 1 | 1 | 1 | 1 | 0 | 1 | 1 | 0 | 0 | 0.001 | )*4 | 0 | 2 | 33271586 | 1 | 0 | 704 | 0 | 0 | 0 | 0 | 0 | 0 | 0 | 0 | 0 | 0 | 0 | 0 | 0 | 0 | 0 | 0 | 0 | 0 | 0 | 0 | 0 | 0 | 0.072 | 20.4 | 20.4012 | 1 | 0
1600 | 33266894 | 33271587 | 32893498 | 28875167 | 1 | 28875167 | 1 | 9999990008 |  | Трудозатраты рабочих | 1191 | 1013 | чел.-ч. | чел.-ч. | 1 | 0 | 476480486 | 1.12 | 0 | 0 | 0 | 0 | 0 | 0 | 0 | 0 | 1 | 1 | 1 | 1 | 0 | 1 | 1 | 0 | 0 | 0.28 | )*4 | 1 | 2 | 33271591 | 1 | 0 | 705 | 0 | 0 | 0 | 0 | 0 | 0 | 0 | 0 | 0 | 0 | 0 | 0 | 0 | 0 | 0 | 0 | 0 | 0 | 0 | 0 | 0 | 0 | 1.12 | 0 | 0 | 1 | 0
1600 | 33266894 | 33271587 | 32906900 | 1 | 1 | 28875167 | 3 | 21.1-16-104 | СН-2012-2018.21. База. Р.1, о.16, поз.104 | Спирт этиловый технический | 1346 | 1009 | кг | кг | 1 | 0 | 1155169694 | 0.032 | 332.78 | 0 | 0 | 0 | 332.78 | 0 | 0 | 0 | 1 | 1 | 1 | 1 | 0 | 1 | 1 | 0 | 0 | 0.008 | )*4 | 0 | 2 | 33271592 | 1 | 0 | 706 | 0 | 0 | 0 | 0 | 0 | 0 | 0 | 0 | 0 | 0 | 0 | 0 | 0 | 0 | 0 | 0 | 0 | 0 | 0 | 0 | 0 | 0 | 0.032 | 332.78 | 332.78 | 1 | 0
1600 | 33266894 | 33271587 | 32906947 | 1 | 1 | 28875167 | 3 | 21.1-20-7 | СН-2012-2018.21. База. Р.1, о.20, поз.7 | Ветошь | 1346 | 1009 | кг | кг | 1 | 0 | -613561335 | 0.4 | 28.66 | 0 | 0 | 0 | 28.66 | 0 | 0 | 0 | 1 | 1 | 1 | 1 | 0 | 1 | 1 | 0 | 0 | 0.1 | )*4 | 0 | 2 | 33271593 | 1 | 0 | 707 | 0 | 0 | 0 | 0 | 0 | 0 | 0 | 0 | 0 | 0 | 0 | 0 | 0 | 0 | 0 | 0 | 0 | 0 | 0 | 0 | 0 | 0 | 0.4 | 28.66 | 28.66 | 1 | 0
1635 | 33266894 | 33271594 | 32893498 | 28875167 | 1 | 28875167 | 1 | 9999990008 |  | Трудозатраты рабочих | 1191 | 1013 | чел.-ч. | чел.-ч. | 1 | 0 | 476480486 | 4.76 | 0 | 0 | 0 | 0 | 0 | 0 | 0 | 0 | 1 | 1 | 1 | 1 | 0 | 1 | 1 | 0 | 0 | 1.7 | )*0,7)*4 | 1 | 2 | 33271599 | 1 | 0 | 708 | 0 | 0 | 0 | 0 | 0 | 0 | 0 | 0 | 0 | 0 | 0 | 0 | 0 | 0 | 0 | 0 | 0 | 0 | 0 | 0 | 0 | 0 | 23.8 | 0 | 0 | 1 | 0
1635 | 33266894 | 33271594 | 32905103 | 1 | 1 | 28875167 | 2 | 22.1-18-24 | СН-2012-2018.22. База. п.1-18-24 (183102) | Автомобили полупассажирские типа ГАЗ, грузоподъемность до 2 т | 1368 | 1011 | маш.-ч | маш.-ч | 1 | 0 | 1966147480 | 0.252 | 0 | 450.57 | 324.23 | 0 | 0 | 450.57 | 324.23 | 0 | 1 | 1 | 1 | 1 | 0 | 1 | 1 | 0 | 0 | 0.09 | )*0,7)*4 | 0 | 2 | 33271600 | 1 | 0 | 709 | 0 | 0 | 0 | 0 | 0 | 0 | 0 | 0 | 0 | 0 | 0 | 0 | 0 | 0 | 0 | 0 | 0 | 0 | 0 | 0 | 0 | 0 | 1.26 | 450.57 | 450.57 | 1 | 0
1635 | 33266894 | 33271594 | 32906900 | 1 | 1 | 28875167 | 3 | 21.1-16-104 | СН-2012-2018.21. База. Р.1, о.16, поз.104 | Спирт этиловый технический | 1346 | 1009 | кг | кг | 1 | 0 | 1155169694 | 0.04 | 332.78 | 0 | 0 | 0 | 332.78 | 0 | 0 | 0 | 1 | 1 | 1 | 1 | 0 | 1 | 1 | 0 | 0 | 0.01 | )*4 | 0 | 2 | 33271601 | 1 | 0 | 710 | 0 | 0 | 0 | 0 | 0 | 0 | 0 | 0 | 0 | 0 | 0 | 0 | 0 | 0 | 0 | 0 | 0 | 0 | 0 | 0 | 0 | 0 | 0.2 | 332.78 | 332.78 | 1 | 0
1635 | 33266894 | 33271594 | 32906947 | 1 | 1 | 28875167 | 3 | 21.1-20-7 | СН-2012-2018.21. База. Р.1, о.20, поз.7 | Ветошь | 1346 | 1009 | кг | кг | 1 | 0 | -613561335 | 0.02 | 28.66 | 0 | 0 | 0 | 28.66 | 0 | 0 | 0 | 1 | 1 | 1 | 1 | 0 | 1 | 1 | 0 | 0 | 0.005 | )*4 | 0 | 2 | 33271602 | 1 | 0 | 711 | 0 | 0 | 0 | 0 | 0 | 0 | 0 | 0 | 0 | 0 | 0 | 0 | 0 | 0 | 0 | 0 | 0 | 0 | 0 | 0 | 0 | 0 | 0.1 | 28.66 | 28.66 | 1 | 0
1636 | 33266894 | 33271603 | 32893498 | 28875167 | 1 | 28875167 | 1 | 9999990008 |  | Трудозатраты рабочих | 1191 | 1013 | чел.-ч. | чел.-ч. | 1 | 0 | 476480486 | 1.176 | 0 | 0 | 0 | 0 | 0 | 0 | 0 | 0 | 1 | 1 | 1 | 1 | 0 | 1 | 1 | 0 | 0 | 0.42 | )*0,7)*4 | 1 | 2 | 33271609 | 1 | 0 | 712 | 0 | 0 | 0 | 0 | 0 | 0 | 0 | 0 | 0 | 0 | 0 | 0 | 0 | 0 | 0 | 0 | 0 | 0 | 0 | 0 | 0 | 0 | 36.456 | 0 | 0 | 1 | 0
1636 | 33266894 | 33271603 | 32905103 | 1 | 1 | 28875167 | 2 | 22.1-18-24 | СН-2012-2018.22. База. п.1-18-24 (183102) | Автомобили полупассажирские типа ГАЗ, грузоподъемность до 2 т | 1368 | 1011 | маш.-ч | маш.-ч | 1 | 0 | 1966147480 | 0.056 | 0 | 450.57 | 324.23 | 0 | 0 | 450.57 | 324.23 | 0 | 1 | 1 | 1 | 1 | 0 | 1 | 1 | 0 | 0 | 0.02 | )*0,7)*4 | 0 | 2 | 33271610 | 1 | 0 | 713 | 0 | 0 | 0 | 0 | 0 | 0 | 0 | 0 | 0 | 0 | 0 | 0 | 0 | 0 | 0 | 0 | 0 | 0 | 0 | 0 | 0 | 0 | 1.736 | 450.57 | 450.57 | 1 | 0
1636 | 33266894 | 33271603 | 32906900 | 1 | 1 | 28875167 | 3 | 21.1-16-104 | СН-2012-2018.21. База. Р.1, о.16, поз.104 | Спирт этиловый технический | 1346 | 1009 | кг | кг | 1 | 0 | 1155169694 | 0.008 | 332.78 | 0 | 0 | 0 | 332.78 | 0 | 0 | 0 | 1 | 1 | 1 | 1 | 0 | 1 | 1 | 0 | 0 | 0.002 | )*4 | 0 | 2 | 33271611 | 1 | 0 | 714 | 0 | 0 | 0 | 0 | 0 | 0 | 0 | 0 | 0 | 0 | 0 | 0 | 0 | 0 | 0 | 0 | 0 | 0 | 0 | 0 | 0 | 0 | 0.248 | 332.78 | 332.78 | 1 | 0
1636 | 33266894 | 33271603 | 32906947 | 1 | 1 | 28875167 | 3 | 21.1-20-7 | СН-2012-2018.21. База. Р.1, о.20, поз.7 | Ветошь | 1346 | 1009 | кг | кг | 1 | 0 | -613561335 | 0.016 | 28.66 | 0 | 0 | 0 | 28.66 | 0 | 0 | 0 | 1 | 1 | 1 | 1 | 0 | 1 | 1 | 0 | 0 | 0.004 | )*4 | 0 | 2 | 33271612 | 1 | 0 | 715 | 0 | 0 | 0 | 0 | 0 | 0 | 0 | 0 | 0 | 0 | 0 | 0 | 0 | 0 | 0 | 0 | 0 | 0 | 0 | 0 | 0 | 0 | 0.496 | 28.66 | 28.66 | 1 | 0
1636 | 33266894 | 33271603 | 32894842 | 28875167 | 1 | 28875167 | 3 | 21.1-25-191 |  | Мыло жидкое (мыловар) | 1346 | 1009 | кг | кг | 1 | 0 | -1196239811 | 0.004 | 20.4 | 0 | 0 | 0 | 20.4012 | 0 | 0 | 0 | 1 | 1 | 1 | 1 | 0 | 1 | 1 | 0 | 0 | 0.001 | )*4 | 0 | 2 | 33271613 | 1 | 0 | 716 | 0 | 0 | 0 | 0 | 0 | 0 | 0 | 0 | 0 | 0 | 0 | 0 | 0 | 0 | 0 | 0 | 0 | 0 | 0 | 0 | 0 | 0 | 0.124 | 20.4 | 20.4012 | 1 | 0
1637 | 33266894 | 33271614 | 32893498 | 28875167 | 1 | 28875167 | 1 | 9999990008 |  | Трудозатраты рабочих | 1191 | 1013 | чел.-ч. | чел.-ч. | 1 | 0 | 476480486 | 1.12 | 0 | 0 | 0 | 0 | 0 | 0 | 0 | 0 | 1 | 1 | 1 | 1 | 0 | 1 | 1 | 0 | 0 | 0.28 | )*4 | 1 | 2 | 33271618 | 1 | 0 | 717 | 0 | 0 | 0 | 0 | 0 | 0 | 0 | 0 | 0 | 0 | 0 | 0 | 0 | 0 | 0 | 0 | 0 | 0 | 0 | 0 | 0 | 0 | 15.68 | 0 | 0 | 1 | 0
1637 | 33266894 | 33271614 | 32906900 | 1 | 1 | 28875167 | 3 | 21.1-16-104 | СН-2012-2018.21. База. Р.1, о.16, поз.104 | Спирт этиловый технический | 1346 | 1009 | кг | кг | 1 | 0 | 1155169694 | 0.032 | 332.78 | 0 | 0 | 0 | 332.78 | 0 | 0 | 0 | 1 | 1 | 1 | 1 | 0 | 1 | 1 | 0 | 0 | 0.008 | )*4 | 0 | 2 | 33271619 | 1 | 0 | 718 | 0 | 0 | 0 | 0 | 0 | 0 | 0 | 0 | 0 | 0 | 0 | 0 | 0 | 0 | 0 | 0 | 0 | 0 | 0 | 0 | 0 | 0 | 0.448 | 332.78 | 332.78 | 1 | 0
1637 | 33266894 | 33271614 | 32906947 | 1 | 1 | 28875167 | 3 | 21.1-20-7 | СН-2012-2018.21. База. Р.1, о.20, поз.7 | Ветошь | 1346 | 1009 | кг | кг | 1 | 0 | -613561335 | 0.4 | 28.66 | 0 | 0 | 0 | 28.66 | 0 | 0 | 0 | 1 | 1 | 1 | 1 | 0 | 1 | 1 | 0 | 0 | 0.1 | )*4 | 0 | 2 | 33271620 | 1 | 0 | 719 | 0 | 0 | 0 | 0 | 0 | 0 | 0 | 0 | 0 | 0 | 0 | 0 | 0 | 0 | 0 | 0 | 0 | 0 | 0 | 0 | 0 | 0 | 5.6 | 28.66 | 28.66 | 1 | 0
1701 | 33266894 | 33271621 | 32893498 | 28875167 | 1 | 28875167 | 1 | 9999990008 |  | Трудозатраты рабочих | 1191 | 1013 | чел.-ч. | чел.-ч. | 1 | 0 | 476480486 | 20.16 | 0 | 0 | 0 | 0 | 0 | 0 | 0 | 0 | 1 | 1 | 1 | 1 | 0 | 1 | 1 | 0 | 0 | 1.68 | )*12 | 1 | 2 | 33271623 | 1 | 0 | 720 | 0 | 0 | 0 | 0 | 0 | 0 | 0 | 0 | 0 | 0 | 0 | 0 | 0 | 0 | 0 | 0 | 0 | 0 | 0 | 0 | 0 | 0 | 120.96 | 0 | 0 | 1 | 0
1702 | 33266894 | 33271624 | 32893498 | 28875167 | 1 | 28875167 | 1 | 9999990008 |  | Трудозатраты рабочих | 1191 | 1013 | чел.-ч. | чел.-ч. | 1 | 0 | 476480486 | 3.6 | 0 | 0 | 0 | 0 | 0 | 0 | 0 | 0 | 1 | 1 | 1 | 1 | 0 | 1 | 1 | 0 | 0 | 0.3 | )*12 | 1 | 2 | 33271628 | 1 | 0 | 721 | 0 | 0 | 0 | 0 | 0 | 0 | 0 | 0 | 0 | 0 | 0 | 0 | 0 | 0 | 0 | 0 | 0 | 0 | 0 | 0 | 0 | 0 | 10.8 | 0 | 0 | 1 | 0
1702 | 33266894 | 33271624 | 32906947 | 1 | 1 | 28875167 | 3 | 21.1-20-7 | СН-2012-2018.21. База. Р.1, о.20, поз.7 | Ветошь | 1346 | 1009 | кг | кг | 1 | 0 | -613561335 | 0.6 | 28.66 | 0 | 0 | 0 | 28.66 | 0 | 0 | 0 | 1 | 1 | 1 | 1 | 0 | 1 | 1 | 0 | 0 | 0.05 | )*12 | 0 | 2 | 33271629 | 1 | 0 | 722 | 0 | 0 | 0 | 0 | 0 | 0 | 0 | 0 | 0 | 0 | 0 | 0 | 0 | 0 | 0 | 0 | 0 | 0 | 0 | 0 | 0 | 0 | 1.8 | 28.66 | 28.66 | 1 | 0
1702 | 33266894 | 33271624 | 32905459 | 1 | 1 | 28875167 | 3 | 21.1-4-3 | СН-2012-2018.21. База. Р.1, о.4, поз.3 | Бензин | 1348 | 1009 | т | т | 1000 | 0 | -679480522 | 0.00048 | 46828.26 | 0 | 0 | 0 | 46828.26 | 0 | 0 | 0 | 1 | 1 | 1 | 1 | 0 | 1 | 1 | 0 | 0 | 4e-05 | )*12 | 0 | 2 | 33271630 | 1 | 0 | 723 | 0 | 0 | 0 | 0 | 0 | 0 | 0 | 0 | 0 | 0 | 0 | 0 | 0 | 0 | 0 | 0 | 0 | 0 | 0 | 0 | 0 | 0 | 0.00144 | 46828.26 | 46828.26 | 1 | 0
1737 | 33266894 | 33271631 | 32893498 | 28875167 | 1 | 28875167 | 1 | 9999990008 |  | Трудозатраты рабочих | 1191 | 1013 | чел.-ч. | чел.-ч. | 1 | 0 | 476480486 | 3.24 | 0 | 0 | 0 | 0 | 0 | 0 | 0 | 0 | 1 | 1 | 1 | 1 | 0 | 1 | 1 | 0 | 0 | 0.27 | )*12 | 1 | 2 | 33271635 | 1 | 0 | 724 | 0 | 0 | 0 | 0 | 0 | 0 | 0 | 0 | 0 | 0 | 0 | 0 | 0 | 0 | 0 | 0 | 0 | 0 | 0 | 0 | 0 | 0 | 23.7168 | 0 | 0 | 1 | 0
1737 | 33266894 | 33271631 | 32905103 | 1 | 1 | 28875167 | 2 | 22.1-18-24 | СН-2012-2018.22. База. п.1-18-24 (183102) | Автомобили полупассажирские типа ГАЗ, грузоподъемность до 2 т | 1368 | 1011 | маш.-ч | маш.-ч | 1 | 0 | 1966147480 | 0.36 | 0 | 450.57 | 324.23 | 0 | 0 | 450.57 | 324.23 | 0 | 1 | 1 | 1 | 1 | 0 | 1 | 1 | 0 | 0 | 0.03 | )*12 | 0 | 2 | 33271636 | 1 | 0 | 725 | 0 | 0 | 0 | 0 | 0 | 0 | 0 | 0 | 0 | 0 | 0 | 0 | 0 | 0 | 0 | 0 | 0 | 0 | 0 | 0 | 0 | 0 | 2.6352 | 450.57 | 450.57 | 1 | 0
1737 | 33266894 | 33271631 | 32906947 | 1 | 1 | 28875167 | 3 | 21.1-20-7 | СН-2012-2018.21. База. Р.1, о.20, поз.7 | Ветошь | 1346 | 1009 | кг | кг | 1 | 0 | -613561335 | 0.12 | 28.66 | 0 | 0 | 0 | 28.66 | 0 | 0 | 0 | 1 | 1 | 1 | 1 | 0 | 1 | 1 | 0 | 0 | 0.01 | )*12 | 0 | 2 | 33271637 | 1 | 0 | 726 | 0 | 0 | 0 | 0 | 0 | 0 | 0 | 0 | 0 | 0 | 0 | 0 | 0 | 0 | 0 | 0 | 0 | 0 | 0 | 0 | 0 | 0 | 0.8784 | 28.66 | 28.66 | 1 | 0
1738 | 33266894 | 33271638 | 32893498 | 28875167 | 1 | 28875167 | 1 | 9999990008 |  | Трудозатраты рабочих | 1191 | 1013 | чел.-ч. | чел.-ч. | 1 | 0 | 476480486 | 3.24 | 0 | 0 | 0 | 0 | 0 | 0 | 0 | 0 | 1 | 1 | 1 | 1 | 0 | 1 | 1 | 0 | 0 | 0.27 | )*12 | 1 | 2 | 33271642 | 1 | 0 | 727 | 0 | 0 | 0 | 0 | 0 | 0 | 0 | 0 | 0 | 0 | 0 | 0 | 0 | 0 | 0 | 0 | 0 | 0 | 0 | 0 | 0 | 0 | 21.708 | 0 | 0 | 1 | 0
1738 | 33266894 | 33271638 | 32905103 | 1 | 1 | 28875167 | 2 | 22.1-18-24 | СН-2012-2018.22. База. п.1-18-24 (183102) | Автомобили полупассажирские типа ГАЗ, грузоподъемность до 2 т | 1368 | 1011 | маш.-ч | маш.-ч | 1 | 0 | 1966147480 | 0.36 | 0 | 450.57 | 324.23 | 0 | 0 | 450.57 | 324.23 | 0 | 1 | 1 | 1 | 1 | 0 | 1 | 1 | 0 | 0 | 0.03 | )*12 | 0 | 2 | 33271643 | 1 | 0 | 728 | 0 | 0 | 0 | 0 | 0 | 0 | 0 | 0 | 0 | 0 | 0 | 0 | 0 | 0 | 0 | 0 | 0 | 0 | 0 | 0 | 0 | 0 | 2.412 | 450.57 | 450.57 | 1 | 0
1738 | 33266894 | 33271638 | 32906947 | 1 | 1 | 28875167 | 3 | 21.1-20-7 | СН-2012-2018.21. База. Р.1, о.20, поз.7 | Ветошь | 1346 | 1009 | кг | кг | 1 | 0 | -613561335 | 0.12 | 28.66 | 0 | 0 | 0 | 28.66 | 0 | 0 | 0 | 1 | 1 | 1 | 1 | 0 | 1 | 1 | 0 | 0 | 0.01 | )*12 | 0 | 2 | 33271644 | 1 | 0 | 729 | 0 | 0 | 0 | 0 | 0 | 0 | 0 | 0 | 0 | 0 | 0 | 0 | 0 | 0 | 0 | 0 | 0 | 0 | 0 | 0 | 0 | 0 | 0.804 | 28.66 | 28.66 | 1 | 0
1739 | 33266894 | 33271645 | 32893498 | 28875167 | 1 | 28875167 | 1 | 9999990008 |  | Трудозатраты рабочих | 1191 | 1013 | чел.-ч. | чел.-ч. | 1 | 0 | 476480486 | 3.36 | 0 | 0 | 0 | 0 | 0 | 0 | 0 | 0 | 1 | 1 | 1 | 1 | 0 | 1 | 1 | 0 | 0 | 0.28 | )*12 | 1 | 2 | 33271649 | 1 | 0 | 730 | 0 | 0 | 0 | 0 | 0 | 0 | 0 | 0 | 0 | 0 | 0 | 0 | 0 | 0 | 0 | 0 | 0 | 0 | 0 | 0 | 0 | 0 | 33.6 | 0 | 0 | 1 | 0
1739 | 33266894 | 33271645 | 32906900 | 1 | 1 | 28875167 | 3 | 21.1-16-104 | СН-2012-2018.21. База. Р.1, о.16, поз.104 | Спирт этиловый технический | 1346 | 1009 | кг | кг | 1 | 0 | 1155169694 | 0.096 | 332.78 | 0 | 0 | 0 | 332.78 | 0 | 0 | 0 | 1 | 1 | 1 | 1 | 0 | 1 | 1 | 0 | 0 | 0.008 | )*12 | 0 | 2 | 33271650 | 1 | 0 | 731 | 0 | 0 | 0 | 0 | 0 | 0 | 0 | 0 | 0 | 0 | 0 | 0 | 0 | 0 | 0 | 0 | 0 | 0 | 0 | 0 | 0 | 0 | 0.96 | 332.78 | 332.78 | 1 | 0
1739 | 33266894 | 33271645 | 32906947 | 1 | 1 | 28875167 | 3 | 21.1-20-7 | СН-2012-2018.21. База. Р.1, о.20, поз.7 | Ветошь | 1346 | 1009 | кг | кг | 1 | 0 | -613561335 | 1.2 | 28.66 | 0 | 0 | 0 | 28.66 | 0 | 0 | 0 | 1 | 1 | 1 | 1 | 0 | 1 | 1 | 0 | 0 | 0.1 | )*12 | 0 | 2 | 33271651 | 1 | 0 | 732 | 0 | 0 | 0 | 0 | 0 | 0 | 0 | 0 | 0 | 0 | 0 | 0 | 0 | 0 | 0 | 0 | 0 | 0 | 0 | 0 | 0 | 0 | 12 | 28.66 | 28.66 | 1 | 0
1774 | 33266894 | 33271652 | 32893498 | 28875167 | 1 | 28875167 | 1 | 9999990008 |  | Трудозатраты рабочих | 1191 | 1013 | чел.-ч. | чел.-ч. | 1 | 0 | 476480486 | 11.508 | 0 | 0 | 0 | 0 | 0 | 0 | 0 | 0 | 1 | 1 | 1 | 1 | 0 | 1 | 1 | 0 | 0 | 1.37 | )*0,7)*12 | 1 | 2 | 33271660 | 1 | 0 | 733 | 0 | 0 | 0 | 0 | 0 | 0 | 0 | 0 | 0 | 0 | 0 | 0 | 0 | 0 | 0 | 0 | 0 | 0 | 0 | 0 | 0 | 0 | 11.508 | 0 | 0 | 1 | 0
1774 | 33266894 | 33271652 | 32905103 | 1 | 1 | 28875167 | 2 | 22.1-18-24 | СН-2012-2018.22. База. п.1-18-24 (183102) | Автомобили полупассажирские типа ГАЗ, грузоподъемность до 2 т | 1368 | 1011 | маш.-ч | маш.-ч | 1 | 0 | 1966147480 | 1.344 | 0 | 450.57 | 324.23 | 0 | 0 | 450.57 | 324.23 | 0 | 1 | 1 | 1 | 1 | 0 | 1 | 1 | 0 | 0 | 0.16 | )*0,7)*12 | 0 | 2 | 33271661 | 1 | 0 | 734 | 0 | 0 | 0 | 0 | 0 | 0 | 0 | 0 | 0 | 0 | 0 | 0 | 0 | 0 | 0 | 0 | 0 | 0 | 0 | 0 | 0 | 0 | 1.344 | 450.57 | 450.57 | 1 | 0
1774 | 33266894 | 33271652 | 32894436 | 28875167 | 1 | 28875167 | 3 | 21.1-15-46 |  | Припои оловянно-свинцовые в прутках, размеры 8-10х10-15х250-500 мм, марка ПОС-61 | 1346 | 1009 | кг | кг | 1 | 0 | -1292412832 | 0.024 | 1162.75 | 0 | 0 | 0 | 1162.7451 | 0 | 0 | 0 | 1 | 1 | 1 | 1 | 0 | 1 | 1 | 0 | 0 | 0.002 | )*12 | 0 | 2 | 33271662 | 1 | 0 | 735 | 0 | 0 | 0 | 0 | 0 | 0 | 0 | 0 | 0 | 0 | 0 | 0 | 0 | 0 | 0 | 0 | 0 | 0 | 0 | 0 | 0 | 0 | 0.024 | 1162.75 | 1162.7451 | 1 | 0
1774 | 33266894 | 33271652 | 32906900 | 1 | 1 | 28875167 | 3 | 21.1-16-104 | СН-2012-2018.21. База. Р.1, о.16, поз.104 | Спирт этиловый технический | 1346 | 1009 | кг | кг | 1 | 0 | 1155169694 | 0.048 | 332.78 | 0 | 0 | 0 | 332.78 | 0 | 0 | 0 | 1 | 1 | 1 | 1 | 0 | 1 | 1 | 0 | 0 | 0.004 | )*12 | 0 | 2 | 33271663 | 1 | 0 | 736 | 0 | 0 | 0 | 0 | 0 | 0 | 0 | 0 | 0 | 0 | 0 | 0 | 0 | 0 | 0 | 0 | 0 | 0 | 0 | 0 | 0 | 0 | 0.048 | 332.78 | 332.78 | 1 | 0
1774 | 33266894 | 33271652 | 32906807 | 1 | 1 | 28875167 | 3 | 21.1-16-11 | СН-2012-2018.21. База. Р.1, о.16, поз.11 | Ацетон химически чистый | 1346 | 1009 | кг | кг | 1 | 0 | -2078474505 | 0.024 | 150.13 | 0 | 0 | 0 | 150.13 | 0 | 0 | 0 | 1 | 1 | 1 | 1 | 0 | 1 | 1 | 0 | 0 | 0.002 | )*12 | 0 | 2 | 33271664 | 1 | 0 | 737 | 0 | 0 | 0 | 0 | 0 | 0 | 0 | 0 | 0 | 0 | 0 | 0 | 0 | 0 | 0 | 0 | 0 | 0 | 0 | 0 | 0 | 0 | 0.024 | 150.13 | 150.13 | 1 | 0
1774 | 33266894 | 33271652 | 32906837 | 1 | 1 | 28875167 | 3 | 21.1-16-41 | СН-2012-2018.21. База. Р.1, о.16, поз.41 | Канифоль | 1346 | 1009 | кг | кг | 1 | 0 | 683448498 | 0.042 | 291.75 | 0 | 0 | 0 | 291.75 | 0 | 0 | 0 | 1 | 1 | 1 | 1 | 0 | 1 | 1 | 0 | 0 | 0.0035 | )*12 | 0 | 2 | 33271665 | 1 | 0 | 738 | 0 | 0 | 0 | 0 | 0 | 0 | 0 | 0 | 0 | 0 | 0 | 0 | 0 | 0 | 0 | 0 | 0 | 0 | 0 | 0 | 0 | 0 | 0.042 | 291.75 | 291.75 | 1 | 0
1774 | 33266894 | 33271652 | 32906941 | 1 | 1 | 28875167 | 3 | 21.1-20-1 | СН-2012-2018.21. База. Р.1, о.20, поз.1 | Бязь | 1327 | 1005 | м2 | м2 | 1 | 0 | 1076771251 | 0.24 | 40.01 | 0 | 0 | 0 | 40.01 | 0 | 0 | 0 | 1 | 1 | 1 | 1 | 0 | 1 | 1 | 0 | 0 | 0.02 | )*12 | 0 | 2 | 33271666 | 1 | 0 | 739 | 0 | 0 | 0 | 0 | 0 | 0 | 0 | 0 | 0 | 0 | 0 | 0 | 0 | 0 | 0 | 0 | 0 | 0 | 0 | 0 | 0 | 0 | 0.24 | 40.01 | 40.01 | 1 | 0
1775 | 33266894 | 33271667 | 32893498 | 28875167 | 1 | 28875167 | 1 | 9999990008 |  | Трудозатраты рабочих | 1191 | 1013 | чел.-ч. | чел.-ч. | 1 | 0 | 476480486 | 2.772 | 0 | 0 | 0 | 0 | 0 | 0 | 0 | 0 | 1 | 1 | 1 | 1 | 0 | 1 | 1 | 0 | 0 | 0.33 | )*0,7)*12 | 1 | 2 | 33271675 | 1 | 0 | 740 | 0 | 0 | 0 | 0 | 0 | 0 | 0 | 0 | 0 | 0 | 0 | 0 | 0 | 0 | 0 | 0 | 0 | 0 | 0 | 0 | 0 | 0 | 2.772 | 0 | 0 | 1 | 0
1775 | 33266894 | 33271667 | 32905103 | 1 | 1 | 28875167 | 2 | 22.1-18-24 | СН-2012-2018.22. База. п.1-18-24 (183102) | Автомобили полупассажирские типа ГАЗ, грузоподъемность до 2 т | 1368 | 1011 | маш.-ч | маш.-ч | 1 | 0 | 1966147480 | 0.336 | 0 | 450.57 | 324.23 | 0 | 0 | 450.57 | 324.23 | 0 | 1 | 1 | 1 | 1 | 0 | 1 | 1 | 0 | 0 | 0.04 | )*0,7)*12 | 0 | 2 | 33271676 | 1 | 0 | 741 | 0 | 0 | 0 | 0 | 0 | 0 | 0 | 0 | 0 | 0 | 0 | 0 | 0 | 0 | 0 | 0 | 0 | 0 | 0 | 0 | 0 | 0 | 0.336 | 450.57 | 450.57 | 1 | 0
1775 | 33266894 | 33271667 | 32894436 | 28875167 | 1 | 28875167 | 3 | 21.1-15-46 |  | Припои оловянно-свинцовые в прутках, размеры 8-10х10-15х250-500 мм, марка ПОС-61 | 1346 | 1009 | кг | кг | 1 | 0 | -1292412832 | 0.024 | 1162.75 | 0 | 0 | 0 | 1162.7451 | 0 | 0 | 0 | 1 | 1 | 1 | 1 | 0 | 1 | 1 | 0 | 0 | 0.002 | )*12 | 0 | 2 | 33271677 | 1 | 0 | 742 | 0 | 0 | 0 | 0 | 0 | 0 | 0 | 0 | 0 | 0 | 0 | 0 | 0 | 0 | 0 | 0 | 0 | 0 | 0 | 0 | 0 | 0 | 0.024 | 1162.75 | 1162.7451 | 1 | 0
1775 | 33266894 | 33271667 | 32906900 | 1 | 1 | 28875167 | 3 | 21.1-16-104 | СН-2012-2018.21. База. Р.1, о.16, поз.104 | Спирт этиловый технический | 1346 | 1009 | кг | кг | 1 | 0 | 1155169694 | 0.048 | 332.78 | 0 | 0 | 0 | 332.78 | 0 | 0 | 0 | 1 | 1 | 1 | 1 | 0 | 1 | 1 | 0 | 0 | 0.004 | )*12 | 0 | 2 | 33271678 | 1 | 0 | 743 | 0 | 0 | 0 | 0 | 0 | 0 | 0 | 0 | 0 | 0 | 0 | 0 | 0 | 0 | 0 | 0 | 0 | 0 | 0 | 0 | 0 | 0 | 0.048 | 332.78 | 332.78 | 1 | 0
1775 | 33266894 | 33271667 | 32906807 | 1 | 1 | 28875167 | 3 | 21.1-16-11 | СН-2012-2018.21. База. Р.1, о.16, поз.11 | Ацетон химически чистый | 1346 | 1009 | кг | кг | 1 | 0 | -2078474505 | 0.024 | 150.13 | 0 | 0 | 0 | 150.13 | 0 | 0 | 0 | 1 | 1 | 1 | 1 | 0 | 1 | 1 | 0 | 0 | 0.002 | )*12 | 0 | 2 | 33271679 | 1 | 0 | 744 | 0 | 0 | 0 | 0 | 0 | 0 | 0 | 0 | 0 | 0 | 0 | 0 | 0 | 0 | 0 | 0 | 0 | 0 | 0 | 0 | 0 | 0 | 0.024 | 150.13 | 150.13 | 1 | 0
1775 | 33266894 | 33271667 | 32906837 | 1 | 1 | 28875167 | 3 | 21.1-16-41 | СН-2012-2018.21. База. Р.1, о.16, поз.41 | Канифоль | 1346 | 1009 | кг | кг | 1 | 0 | 683448498 | 0.042 | 291.75 | 0 | 0 | 0 | 291.75 | 0 | 0 | 0 | 1 | 1 | 1 | 1 | 0 | 1 | 1 | 0 | 0 | 0.0035 | )*12 | 0 | 2 | 33271680 | 1 | 0 | 745 | 0 | 0 | 0 | 0 | 0 | 0 | 0 | 0 | 0 | 0 | 0 | 0 | 0 | 0 | 0 | 0 | 0 | 0 | 0 | 0 | 0 | 0 | 0.042 | 291.75 | 291.75 | 1 | 0
1775 | 33266894 | 33271667 | 32906941 | 1 | 1 | 28875167 | 3 | 21.1-20-1 | СН-2012-2018.21. База. Р.1, о.20, поз.1 | Бязь | 1327 | 1005 | м2 | м2 | 1 | 0 | 1076771251 | 0.24 | 40.01 | 0 | 0 | 0 | 40.01 | 0 | 0 | 0 | 1 | 1 | 1 | 1 | 0 | 1 | 1 | 0 | 0 | 0.02 | )*12 | 0 | 2 | 33271681 | 1 | 0 | 746 | 0 | 0 | 0 | 0 | 0 | 0 | 0 | 0 | 0 | 0 | 0 | 0 | 0 | 0 | 0 | 0 | 0 | 0 | 0 | 0 | 0 | 0 | 0.24 | 40.01 | 40.01 | 1 | 0
1776 | 33266894 | 33271682 | 32893498 | 28875167 | 1 | 28875167 | 1 | 9999990008 |  | Трудозатраты рабочих | 1191 | 1013 | чел.-ч. | чел.-ч. | 1 | 0 | 476480486 | 9.6 | 0 | 0 | 0 | 0 | 0 | 0 | 0 | 0 | 1 | 1 | 1 | 1 | 0 | 1 | 1 | 0 | 0 | 0.8 | )*12 | 1 | 2 | 33271688 | 1 | 0 | 747 | 0 | 0 | 0 | 0 | 0 | 0 | 0 | 0 | 0 | 0 | 0 | 0 | 0 | 0 | 0 | 0 | 0 | 0 | 0 | 0 | 0 | 0 | 9.6 | 0 | 0 | 1 | 0
1776 | 33266894 | 33271682 | 32906900 | 1 | 1 | 28875167 | 3 | 21.1-16-104 | СН-2012-2018.21. База. Р.1, о.16, поз.104 | Спирт этиловый технический | 1346 | 1009 | кг | кг | 1 | 0 | 1155169694 | 0.006 | 332.78 | 0 | 0 | 0 | 332.78 | 0 | 0 | 0 | 1 | 1 | 1 | 1 | 0 | 1 | 1 | 0 | 0 | 0.0005 | )*12 | 0 | 2 | 33271689 | 1 | 0 | 748 | 0 | 0 | 0 | 0 | 0 | 0 | 0 | 0 | 0 | 0 | 0 | 0 | 0 | 0 | 0 | 0 | 0 | 0 | 0 | 0 | 0 | 0 | 0.006 | 332.78 | 332.78 | 1 | 0
1776 | 33266894 | 33271682 | 32906941 | 1 | 1 | 28875167 | 3 | 21.1-20-1 | СН-2012-2018.21. База. Р.1, о.20, поз.1 | Бязь | 1327 | 1005 | м2 | м2 | 1 | 0 | 1076771251 | 0.6 | 40.01 | 0 | 0 | 0 | 40.01 | 0 | 0 | 0 | 1 | 1 | 1 | 1 | 0 | 1 | 1 | 0 | 0 | 0.05 | )*12 | 0 | 2 | 33271690 | 1 | 0 | 749 | 0 | 0 | 0 | 0 | 0 | 0 | 0 | 0 | 0 | 0 | 0 | 0 | 0 | 0 | 0 | 0 | 0 | 0 | 0 | 0 | 0 | 0 | 0.6 | 40.01 | 40.01 | 1 | 0
1776 | 33266894 | 33271682 | 32906947 | 1 | 1 | 28875167 | 3 | 21.1-20-7 | СН-2012-2018.21. База. Р.1, о.20, поз.7 | Ветошь | 1346 | 1009 | кг | кг | 1 | 0 | -613561335 | 0.3 | 28.66 | 0 | 0 | 0 | 28.66 | 0 | 0 | 0 | 1 | 1 | 1 | 1 | 0 | 1 | 1 | 0 | 0 | 0.025 | )*12 | 0 | 2 | 33271691 | 1 | 0 | 750 | 0 | 0 | 0 | 0 | 0 | 0 | 0 | 0 | 0 | 0 | 0 | 0 | 0 | 0 | 0 | 0 | 0 | 0 | 0 | 0 | 0 | 0 | 0.3 | 28.66 | 28.66 | 1 | 0
1776 | 33266894 | 33271682 | 32907476 | 1 | 1 | 28875167 | 3 | 21.1-25-389 | СН-2012-2018.21. База. Р.1, о.25, поз.389 | Шкурка шлифовальная на тканевой основе водостойкая | 1327 | 1005 | м2 | м2 | 1 | 0 | 102516085 | 0.12 | 253.39 | 0 | 0 | 0 | 253.39 | 0 | 0 | 0 | 1 | 1 | 1 | 1 | 0 | 1 | 1 | 0 | 0 | 0.01 | )*12 | 0 | 2 | 33271692 | 1 | 0 | 751 | 0 | 0 | 0 | 0 | 0 | 0 | 0 | 0 | 0 | 0 | 0 | 0 | 0 | 0 | 0 | 0 | 0 | 0 | 0 | 0 | 0 | 0 | 0.12 | 253.39 | 253.39 | 1 | 0
1777 | 33266894 | 33271693 | 32893498 | 28875167 | 1 | 28875167 | 1 | 9999990008 |  | Трудозатраты рабочих | 1191 | 1013 | чел.-ч. | чел.-ч. | 1 | 0 | 476480486 | 7.308 | 0 | 0 | 0 | 0 | 0 | 0 | 0 | 0 | 1 | 1 | 1 | 1 | 0 | 1 | 1 | 0 | 0 | 0.87 | )*0,7)*12 | 1 | 2 | 33271698 | 1 | 0 | 752 | 0 | 0 | 0 | 0 | 0 | 0 | 0 | 0 | 0 | 0 | 0 | 0 | 0 | 0 | 0 | 0 | 0 | 0 | 0 | 0 | 0 | 0 | 7.308 | 0 | 0 | 1 | 0
1777 | 33266894 | 33271693 | 32905103 | 1 | 1 | 28875167 | 2 | 22.1-18-24 | СН-2012-2018.22. База. п.1-18-24 (183102) | Автомобили полупассажирские типа ГАЗ, грузоподъемность до 2 т | 1368 | 1011 | маш.-ч | маш.-ч | 1 | 0 | 1966147480 | 0.42 | 0 | 450.57 | 324.23 | 0 | 0 | 450.57 | 324.23 | 0 | 1 | 1 | 1 | 1 | 0 | 1 | 1 | 0 | 0 | 0.05 | )*0,7)*12 | 0 | 2 | 33271699 | 1 | 0 | 753 | 0 | 0 | 0 | 0 | 0 | 0 | 0 | 0 | 0 | 0 | 0 | 0 | 0 | 0 | 0 | 0 | 0 | 0 | 0 | 0 | 0 | 0 | 0.42 | 450.57 | 450.57 | 1 | 0
1777 | 33266894 | 33271693 | 32906899 | 1 | 1 | 28875167 | 3 | 21.1-16-103 | СН-2012-2018.21. База. Р.1, о.16, поз.103 | Спирт этиловый ректификат | 1346 | 1009 | кг | кг | 1 | 0 | -1350057960 | 0.00024 | 154.62 | 0 | 0 | 0 | 154.62 | 0 | 0 | 0 | 1 | 1 | 1 | 1 | 0 | 1 | 1 | 0 | 0 | 2e-05 | )*12 | 0 | 2 | 33271700 | 1 | 0 | 754 | 0 | 0 | 0 | 0 | 0 | 0 | 0 | 0 | 0 | 0 | 0 | 0 | 0 | 0 | 0 | 0 | 0 | 0 | 0 | 0 | 0 | 0 | 0.00024 | 154.62 | 154.62 | 1 | 0
1777 | 33266894 | 33271693 | 32906941 | 1 | 1 | 28875167 | 3 | 21.1-20-1 | СН-2012-2018.21. База. Р.1, о.20, поз.1 | Бязь | 1327 | 1005 | м2 | м2 | 1 | 0 | 1076771251 | 0.12 | 40.01 | 0 | 0 | 0 | 40.01 | 0 | 0 | 0 | 1 | 1 | 1 | 1 | 0 | 1 | 1 | 0 | 0 | 0.01 | )*12 | 0 | 2 | 33271701 | 1 | 0 | 755 | 0 | 0 | 0 | 0 | 0 | 0 | 0 | 0 | 0 | 0 | 0 | 0 | 0 | 0 | 0 | 0 | 0 | 0 | 0 | 0 | 0 | 0 | 0.12 | 40.01 | 40.01 | 1 | 0
1778 | 33266894 | 33271702 | 32893498 | 28875167 | 1 | 28875167 | 1 | 9999990008 |  | Трудозатраты рабочих | 1191 | 1013 | чел.-ч. | чел.-ч. | 1 | 0 | 476480486 | 2.548 | 0 | 0 | 0 | 0 | 0 | 0 | 0 | 0 | 1 | 1 | 1 | 1 | 0 | 1 | 1 | 0 | 0 | 0.91 | )*0,7)*4 | 1 | 2 | 33271708 | 1 | 0 | 756 | 0 | 0 | 0 | 0 | 0 | 0 | 0 | 0 | 0 | 0 | 0 | 0 | 0 | 0 | 0 | 0 | 0 | 0 | 0 | 0 | 0 | 0 | 25.48 | 0 | 0 | 1 | 0
1778 | 33266894 | 33271702 | 32905103 | 1 | 1 | 28875167 | 2 | 22.1-18-24 | СН-2012-2018.22. База. п.1-18-24 (183102) | Автомобили полупассажирские типа ГАЗ, грузоподъемность до 2 т | 1368 | 1011 | маш.-ч | маш.-ч | 1 | 0 | 1966147480 | 0.14 | 0 | 450.57 | 324.23 | 0 | 0 | 450.57 | 324.23 | 0 | 1 | 1 | 1 | 1 | 0 | 1 | 1 | 0 | 0 | 0.05 | )*0,7)*4 | 0 | 2 | 33271709 | 1 | 0 | 757 | 0 | 0 | 0 | 0 | 0 | 0 | 0 | 0 | 0 | 0 | 0 | 0 | 0 | 0 | 0 | 0 | 0 | 0 | 0 | 0 | 0 | 0 | 1.4 | 450.57 | 450.57 | 1 | 0
1778 | 33266894 | 33271702 | 32906900 | 1 | 1 | 28875167 | 3 | 21.1-16-104 | СН-2012-2018.21. База. Р.1, о.16, поз.104 | Спирт этиловый технический | 1346 | 1009 | кг | кг | 1 | 0 | 1155169694 | 0.016 | 332.78 | 0 | 0 | 0 | 332.78 | 0 | 0 | 0 | 1 | 1 | 1 | 1 | 0 | 1 | 1 | 0 | 0 | 0.004 | )*4 | 0 | 2 | 33271710 | 1 | 0 | 758 | 0 | 0 | 0 | 0 | 0 | 0 | 0 | 0 | 0 | 0 | 0 | 0 | 0 | 0 | 0 | 0 | 0 | 0 | 0 | 0 | 0 | 0 | 0.16 | 332.78 | 332.78 | 1 | 0
1778 | 33266894 | 33271702 | 32906807 | 1 | 1 | 28875167 | 3 | 21.1-16-11 | СН-2012-2018.21. База. Р.1, о.16, поз.11 | Ацетон химически чистый | 1346 | 1009 | кг | кг | 1 | 0 | -2078474505 | 0.008 | 150.13 | 0 | 0 | 0 | 150.13 | 0 | 0 | 0 | 1 | 1 | 1 | 1 | 0 | 1 | 1 | 0 | 0 | 0.002 | )*4 | 0 | 2 | 33271711 | 1 | 0 | 759 | 0 | 0 | 0 | 0 | 0 | 0 | 0 | 0 | 0 | 0 | 0 | 0 | 0 | 0 | 0 | 0 | 0 | 0 | 0 | 0 | 0 | 0 | 0.08 | 150.13 | 150.13 | 1 | 0
1778 | 33266894 | 33271702 | 32906941 | 1 | 1 | 28875167 | 3 | 21.1-20-1 | СН-2012-2018.21. База. Р.1, о.20, поз.1 | Бязь | 1327 | 1005 | м2 | м2 | 1 | 0 | 1076771251 | 0.08 | 40.01 | 0 | 0 | 0 | 40.01 | 0 | 0 | 0 | 1 | 1 | 1 | 1 | 0 | 1 | 1 | 0 | 0 | 0.02 | )*4 | 0 | 2 | 33271712 | 1 | 0 | 760 | 0 | 0 | 0 | 0 | 0 | 0 | 0 | 0 | 0 | 0 | 0 | 0 | 0 | 0 | 0 | 0 | 0 | 0 | 0 | 0 | 0 | 0 | 0.8 | 40.01 | 40.01 | 1 | 0
1779 | 33266894 | 33271713 | 32893498 | 28875167 | 1 | 28875167 | 1 | 9999990008 |  | Трудозатраты рабочих | 1191 | 1013 | чел.-ч. | чел.-ч. | 1 | 0 | 476480486 | 9 | 0 | 0 | 0 | 0 | 0 | 0 | 0 | 0 | 1 | 1 | 1 | 1 | 0 | 1 | 1 | 0 | 0 | 0.75 | )*12 | 1 | 2 | 33271717 | 1 | 0 | 761 | 0 | 0 | 0 | 0 | 0 | 0 | 0 | 0 | 0 | 0 | 0 | 0 | 0 | 0 | 0 | 0 | 0 | 0 | 0 | 0 | 0 | 0 | 9 | 0 | 0 | 1 | 0
1779 | 33266894 | 33271713 | 32906941 | 1 | 1 | 28875167 | 3 | 21.1-20-1 | СН-2012-2018.21. База. Р.1, о.20, поз.1 | Бязь | 1327 | 1005 | м2 | м2 | 1 | 0 | 1076771251 | 0.6 | 40.01 | 0 | 0 | 0 | 40.01 | 0 | 0 | 0 | 1 | 1 | 1 | 1 | 0 | 1 | 1 | 0 | 0 | 0.05 | )*12 | 0 | 2 | 33271718 | 1 | 0 | 762 | 0 | 0 | 0 | 0 | 0 | 0 | 0 | 0 | 0 | 0 | 0 | 0 | 0 | 0 | 0 | 0 | 0 | 0 | 0 | 0 | 0 | 0 | 0.6 | 40.01 | 40.01 | 1 | 0
1779 | 33266894 | 33271713 | 32906947 | 1 | 1 | 28875167 | 3 | 21.1-20-7 | СН-2012-2018.21. База. Р.1, о.20, поз.7 | Ветошь | 1346 | 1009 | кг | кг | 1 | 0 | -613561335 | 0.6 | 28.66 | 0 | 0 | 0 | 28.66 | 0 | 0 | 0 | 1 | 1 | 1 | 1 | 0 | 1 | 1 | 0 | 0 | 0.05 | )*12 | 0 | 2 | 33271719 | 1 | 0 | 763 | 0 | 0 | 0 | 0 | 0 | 0 | 0 | 0 | 0 | 0 | 0 | 0 | 0 | 0 | 0 | 0 | 0 | 0 | 0 | 0 | 0 | 0 | 0.6 | 28.66 | 28.66 | 1 | 0
1780 | 33266894 | 33271720 | 32893498 | 28875167 | 1 | 28875167 | 1 | 9999990008 |  | Трудозатраты рабочих | 1191 | 1013 | чел.-ч. | чел.-ч. | 1 | 0 | 476480486 | 3.6 | 0 | 0 | 0 | 0 | 0 | 0 | 0 | 0 | 1 | 1 | 1 | 1 | 0 | 1 | 1 | 0 | 0 | 0.3 | )*12 | 1 | 2 | 33271724 | 1 | 0 | 764 | 0 | 0 | 0 | 0 | 0 | 0 | 0 | 0 | 0 | 0 | 0 | 0 | 0 | 0 | 0 | 0 | 0 | 0 | 0 | 0 | 0 | 0 | 3.6 | 0 | 0 | 1 | 0
1780 | 33266894 | 33271720 | 32906947 | 1 | 1 | 28875167 | 3 | 21.1-20-7 | СН-2012-2018.21. База. Р.1, о.20, поз.7 | Ветошь | 1346 | 1009 | кг | кг | 1 | 0 | -613561335 | 0.6 | 28.66 | 0 | 0 | 0 | 28.66 | 0 | 0 | 0 | 1 | 1 | 1 | 1 | 0 | 1 | 1 | 0 | 0 | 0.05 | )*12 | 0 | 2 | 33271725 | 1 | 0 | 765 | 0 | 0 | 0 | 0 | 0 | 0 | 0 | 0 | 0 | 0 | 0 | 0 | 0 | 0 | 0 | 0 | 0 | 0 | 0 | 0 | 0 | 0 | 0.6 | 28.66 | 28.66 | 1 | 0
1780 | 33266894 | 33271720 | 32905459 | 1 | 1 | 28875167 | 3 | 21.1-4-3 | СН-2012-2018.21. База. Р.1, о.4, поз.3 | Бензин | 1348 | 1009 | т | т | 1000 | 0 | -679480522 | 0.00048 | 46828.26 | 0 | 0 | 0 | 46828.26 | 0 | 0 | 0 | 1 | 1 | 1 | 1 | 0 | 1 | 1 | 0 | 0 | 4e-05 | )*12 | 0 | 2 | 33271726 | 1 | 0 | 766 | 0 | 0 | 0 | 0 | 0 | 0 | 0 | 0 | 0 | 0 | 0 | 0 | 0 | 0 | 0 | 0 | 0 | 0 | 0 | 0 | 0 | 0 | 0.00048 | 46828.26 | 46828.26 | 1 | 0
1815 | 33266894 | 33271727 | 32893498 | 28875167 | 1 | 28875167 | 1 | 9999990008 |  | Трудозатраты рабочих | 1191 | 1013 | чел.-ч. | чел.-ч. | 1 | 0 | 476480486 | 9.96 | 0 | 0 | 0 | 0 | 0 | 0 | 0 | 0 | 1 | 1 | 1 | 1 | 0 | 1 | 1 | 0 | 0 | 0.83 | )*12 | 1 | 2 | 33271733 | 1 | 0 | 767 | 0 | 0 | 0 | 0 | 0 | 0 | 0 | 0 | 0 | 0 | 0 | 0 | 0 | 0 | 0 | 0 | 0 | 0 | 0 | 0 | 0 | 0 | 9.96 | 0 | 0 | 1 | 0
1815 | 33266894 | 33271727 | 32906900 | 1 | 1 | 28875167 | 3 | 21.1-16-104 | СН-2012-2018.21. База. Р.1, о.16, поз.104 | Спирт этиловый технический | 1346 | 1009 | кг | кг | 1 | 0 | 1155169694 | 0.036 | 332.78 | 0 | 0 | 0 | 332.78 | 0 | 0 | 0 | 1 | 1 | 1 | 1 | 0 | 1 | 1 | 0 | 0 | 0.003 | )*12 | 0 | 2 | 33271734 | 1 | 0 | 768 | 0 | 0 | 0 | 0 | 0 | 0 | 0 | 0 | 0 | 0 | 0 | 0 | 0 | 0 | 0 | 0 | 0 | 0 | 0 | 0 | 0 | 0 | 0.036 | 332.78 | 332.78 | 1 | 0
1815 | 33266894 | 33271727 | 32906807 | 1 | 1 | 28875167 | 3 | 21.1-16-11 | СН-2012-2018.21. База. Р.1, о.16, поз.11 | Ацетон химически чистый | 1346 | 1009 | кг | кг | 1 | 0 | -2078474505 | 0.036 | 150.13 | 0 | 0 | 0 | 150.13 | 0 | 0 | 0 | 1 | 1 | 1 | 1 | 0 | 1 | 1 | 0 | 0 | 0.003 | )*12 | 0 | 2 | 33271735 | 1 | 0 | 769 | 0 | 0 | 0 | 0 | 0 | 0 | 0 | 0 | 0 | 0 | 0 | 0 | 0 | 0 | 0 | 0 | 0 | 0 | 0 | 0 | 0 | 0 | 0.036 | 150.13 | 150.13 | 1 | 0
1815 | 33266894 | 33271727 | 32906941 | 1 | 1 | 28875167 | 3 | 21.1-20-1 | СН-2012-2018.21. База. Р.1, о.20, поз.1 | Бязь | 1327 | 1005 | м2 | м2 | 1 | 0 | 1076771251 | 1.2 | 40.01 | 0 | 0 | 0 | 40.01 | 0 | 0 | 0 | 1 | 1 | 1 | 1 | 0 | 1 | 1 | 0 | 0 | 0.1 | )*12 | 0 | 2 | 33271736 | 1 | 0 | 770 | 0 | 0 | 0 | 0 | 0 | 0 | 0 | 0 | 0 | 0 | 0 | 0 | 0 | 0 | 0 | 0 | 0 | 0 | 0 | 0 | 0 | 0 | 1.2 | 40.01 | 40.01 | 1 | 0
1815 | 33266894 | 33271727 | 32906947 | 1 | 1 | 28875167 | 3 | 21.1-20-7 | СН-2012-2018.21. База. Р.1, о.20, поз.7 | Ветошь | 1346 | 1009 | кг | кг | 1 | 0 | -613561335 | 12 | 28.66 | 0 | 0 | 0 | 28.66 | 0 | 0 | 0 | 1 | 1 | 1 | 1 | 0 | 1 | 1 | 0 | 0 | 1 | )*12 | 0 | 2 | 33271737 | 1 | 0 | 771 | 0 | 0 | 0 | 0 | 0 | 0 | 0 | 0 | 0 | 0 | 0 | 0 | 0 | 0 | 0 | 0 | 0 | 0 | 0 | 0 | 0 | 0 | 12 | 28.66 | 28.66 | 1 | 0
1854 | 33266894 | 33271738 | 32893498 | 28875167 | 1 | 28875167 | 1 | 9999990008 |  | Трудозатраты рабочих | 1191 | 1013 | чел.-ч. | чел.-ч. | 1 | 0 | 476480486 | 3.84 | 0 | 0 | 0 | 0 | 0 | 0 | 0 | 0 | 1 | 1 | 1 | 1 | 0 | 1 | 1 | 0 | 0 | 0.32 | )*12 | 1 | 2 | 33271746 | 1 | 0 | 772 | 0 | 0 | 0 | 0 | 0 | 0 | 0 | 0 | 0 | 0 | 0 | 0 | 0 | 0 | 0 | 0 | 0 | 0 | 0 | 0 | 0 | 0 | 7.68 | 0 | 0 | 1 | 0
1854 | 33266894 | 33271738 | 32905103 | 1 | 1 | 28875167 | 2 | 22.1-18-24 | СН-2012-2018.22. База. п.1-18-24 (183102) | Автомобили полупассажирские типа ГАЗ, грузоподъемность до 2 т | 1368 | 1011 | маш.-ч | маш.-ч | 1 | 0 | 1966147480 | 1.56 | 0 | 450.57 | 324.23 | 0 | 0 | 450.57 | 324.23 | 0 | 1 | 1 | 1 | 1 | 0 | 1 | 1 | 0 | 0 | 0.13 | )*12 | 0 | 2 | 33271747 | 1 | 0 | 773 | 0 | 0 | 0 | 0 | 0 | 0 | 0 | 0 | 0 | 0 | 0 | 0 | 0 | 0 | 0 | 0 | 0 | 0 | 0 | 0 | 0 | 0 | 3.12 | 450.57 | 450.57 | 1 | 0
1854 | 33266894 | 33271738 | 32906899 | 1 | 1 | 28875167 | 3 | 21.1-16-103 | СН-2012-2018.21. База. Р.1, о.16, поз.103 | Спирт этиловый ректификат | 1346 | 1009 | кг | кг | 1 | 0 | -1350057960 | 0.006 | 154.62 | 0 | 0 | 0 | 154.62 | 0 | 0 | 0 | 1 | 1 | 1 | 1 | 0 | 1 | 1 | 0 | 0 | 0.0005 | )*12 | 0 | 2 | 33271748 | 1 | 0 | 774 | 0 | 0 | 0 | 0 | 0 | 0 | 0 | 0 | 0 | 0 | 0 | 0 | 0 | 0 | 0 | 0 | 0 | 0 | 0 | 0 | 0 | 0 | 0.012 | 154.62 | 154.62 | 1 | 0
1854 | 33266894 | 33271738 | 32906947 | 1 | 1 | 28875167 | 3 | 21.1-20-7 | СН-2012-2018.21. База. Р.1, о.20, поз.7 | Ветошь | 1346 | 1009 | кг | кг | 1 | 0 | -613561335 | 0.18 | 28.66 | 0 | 0 | 0 | 28.66 | 0 | 0 | 0 | 1 | 1 | 1 | 1 | 0 | 1 | 1 | 0 | 0 | 0.015 | )*12 | 0 | 2 | 33271749 | 1 | 0 | 775 | 0 | 0 | 0 | 0 | 0 | 0 | 0 | 0 | 0 | 0 | 0 | 0 | 0 | 0 | 0 | 0 | 0 | 0 | 0 | 0 | 0 | 0 | 0.36 | 28.66 | 28.66 | 1 | 0
1854 | 33266894 | 33271738 | 32907475 | 1 | 1 | 28875167 | 3 | 21.1-25-388 | СН-2012-2018.21. База. Р.1, о.25, поз.388 | Шкурка шлифовальная на бумажной основе | 1327 | 1005 | м2 | м2 | 1 | 0 | 899841616 | 0.12 | 165.36 | 0 | 0 | 0 | 165.36 | 0 | 0 | 0 | 1 | 1 | 1 | 1 | 0 | 1 | 1 | 0 | 0 | 0.01 | )*12 | 0 | 2 | 33271750 | 1 | 0 | 776 | 0 | 0 | 0 | 0 | 0 | 0 | 0 | 0 | 0 | 0 | 0 | 0 | 0 | 0 | 0 | 0 | 0 | 0 | 0 | 0 | 0 | 0 | 0.24 | 165.36 | 165.36 | 1 | 0
1854 | 33266894 | 33271738 | 32894772 | 28875167 | 1 | 28875167 | 3 | 21.1-6-114 |  | Растворитель "Уайт-спирит" | 1346 | 1009 | кг | кг | 1 | 0 | -1659956746 | 0.456 | 56.66 | 0 | 0 | 0 | 56.6581 | 0 | 0 | 0 | 1 | 1 | 1 | 1 | 0 | 1 | 1 | 0 | 0 | 0.038 | )*12 | 0 | 2 | 33271752 | 1 | 0 | 777 | 0 | 0 | 0 | 0 | 0 | 0 | 0 | 0 | 0 | 0 | 0 | 0 | 0 | 0 | 0 | 0 | 0 | 0 | 0 | 0 | 0 | 0 | 0.912 | 56.66 | 56.6581 | 1 | 0
1854 | 33266894 | 33271738 | 32905692 | 1 | 1 | 28875167 | 3 | 21.1-6-139 | СН-2012-2018.21. База. Р.1, о.6, поз.139 | Эмаль, марка ПФ-115 (цветная), пентафталевая | 1346 | 1009 | кг | кг | 1 | 0 | 1936408681 | 0.156 | 89.4 | 0 | 0 | 0 | 89.4 | 0 | 0 | 0 | 1 | 1 | 1 | 1 | 0 | 1 | 1 | 0 | 0 | 0.013 | )*12 | 0 | 2 | 33271751 | 1 | 0 | 778 | 0 | 0 | 0 | 0 | 0 | 0 | 0 | 0 | 0 | 0 | 0 | 0 | 0 | 0 | 0 | 0 | 0 | 0 | 0 | 0 | 0 | 0 | 0.312 | 89.4 | 89.4 | 1 | 0
1855 | 33266894 | 33271753 | 32893498 | 28875167 | 1 | 28875167 | 1 | 9999990008 |  | Трудозатраты рабочих | 1191 | 1013 | чел.-ч. | чел.-ч. | 1 | 0 | 476480486 | 6.48 | 0 | 0 | 0 | 0 | 0 | 0 | 0 | 0 | 1 | 1 | 1 | 1 | 0 | 1 | 1 | 0 | 0 | 0.54 | )*12 | 1 | 2 | 33271757 | 1 | 0 | 779 | 0 | 0 | 0 | 0 | 0 | 0 | 0 | 0 | 0 | 0 | 0 | 0 | 0 | 0 | 0 | 0 | 0 | 0 | 0 | 0 | 0 | 0 | 12.96 | 0 | 0 | 1 | 0
1855 | 33266894 | 33271753 | 32906900 | 1 | 1 | 28875167 | 3 | 21.1-16-104 | СН-2012-2018.21. База. Р.1, о.16, поз.104 | Спирт этиловый технический | 1346 | 1009 | кг | кг | 1 | 0 | 1155169694 | 0.036 | 332.78 | 0 | 0 | 0 | 332.78 | 0 | 0 | 0 | 1 | 1 | 1 | 1 | 0 | 1 | 1 | 0 | 0 | 0.003 | )*12 | 0 | 2 | 33271758 | 1 | 0 | 780 | 0 | 0 | 0 | 0 | 0 | 0 | 0 | 0 | 0 | 0 | 0 | 0 | 0 | 0 | 0 | 0 | 0 | 0 | 0 | 0 | 0 | 0 | 0.072 | 332.78 | 332.78 | 1 | 0
1855 | 33266894 | 33271753 | 32906941 | 1 | 1 | 28875167 | 3 | 21.1-20-1 | СН-2012-2018.21. База. Р.1, о.20, поз.1 | Бязь | 1327 | 1005 | м2 | м2 | 1 | 0 | 1076771251 | 0.12 | 40.01 | 0 | 0 | 0 | 40.01 | 0 | 0 | 0 | 1 | 1 | 1 | 1 | 0 | 1 | 1 | 0 | 0 | 0.01 | )*12 | 0 | 2 | 33271759 | 1 | 0 | 781 | 0 | 0 | 0 | 0 | 0 | 0 | 0 | 0 | 0 | 0 | 0 | 0 | 0 | 0 | 0 | 0 | 0 | 0 | 0 | 0 | 0 | 0 | 0.24 | 40.01 | 40.01 | 1 | 0
1890 | 33266894 | 33271760 | 32893498 | 28875167 | 1 | 28875167 | 1 | 9999990008 |  | Трудозатраты рабочих | 1191 | 1013 | чел.-ч. | чел.-ч. | 1 | 0 | 476480486 | 3.84 | 0 | 0 | 0 | 0 | 0 | 0 | 0 | 0 | 1 | 1 | 1 | 1 | 0 | 1 | 1 | 0 | 0 | 0.32 | )*12 | 1 | 2 | 33271768 | 1 | 0 | 782 | 0 | 0 | 0 | 0 | 0 | 0 | 0 | 0 | 0 | 0 | 0 | 0 | 0 | 0 | 0 | 0 | 0 | 0 | 0 | 0 | 0 | 0 | 3.84 | 0 | 0 | 1 | 0
1890 | 33266894 | 33271760 | 32905103 | 1 | 1 | 28875167 | 2 | 22.1-18-24 | СН-2012-2018.22. База. п.1-18-24 (183102) | Автомобили полупассажирские типа ГАЗ, грузоподъемность до 2 т | 1368 | 1011 | маш.-ч | маш.-ч | 1 | 0 | 1966147480 | 1.56 | 0 | 450.57 | 324.23 | 0 | 0 | 450.57 | 324.23 | 0 | 1 | 1 | 1 | 1 | 0 | 1 | 1 | 0 | 0 | 0.13 | )*12 | 0 | 2 | 33271769 | 1 | 0 | 783 | 0 | 0 | 0 | 0 | 0 | 0 | 0 | 0 | 0 | 0 | 0 | 0 | 0 | 0 | 0 | 0 | 0 | 0 | 0 | 0 | 0 | 0 | 1.56 | 450.57 | 450.57 | 1 | 0
1890 | 33266894 | 33271760 | 32906899 | 1 | 1 | 28875167 | 3 | 21.1-16-103 | СН-2012-2018.21. База. Р.1, о.16, поз.103 | Спирт этиловый ректификат | 1346 | 1009 | кг | кг | 1 | 0 | -1350057960 | 0.006 | 154.62 | 0 | 0 | 0 | 154.62 | 0 | 0 | 0 | 1 | 1 | 1 | 1 | 0 | 1 | 1 | 0 | 0 | 0.0005 | )*12 | 0 | 2 | 33271770 | 1 | 0 | 784 | 0 | 0 | 0 | 0 | 0 | 0 | 0 | 0 | 0 | 0 | 0 | 0 | 0 | 0 | 0 | 0 | 0 | 0 | 0 | 0 | 0 | 0 | 0.006 | 154.62 | 154.62 | 1 | 0
1890 | 33266894 | 33271760 | 32906947 | 1 | 1 | 28875167 | 3 | 21.1-20-7 | СН-2012-2018.21. База. Р.1, о.20, поз.7 | Ветошь | 1346 | 1009 | кг | кг | 1 | 0 | -613561335 | 0.18 | 28.66 | 0 | 0 | 0 | 28.66 | 0 | 0 | 0 | 1 | 1 | 1 | 1 | 0 | 1 | 1 | 0 | 0 | 0.015 | )*12 | 0 | 2 | 33271771 | 1 | 0 | 785 | 0 | 0 | 0 | 0 | 0 | 0 | 0 | 0 | 0 | 0 | 0 | 0 | 0 | 0 | 0 | 0 | 0 | 0 | 0 | 0 | 0 | 0 | 0.18 | 28.66 | 28.66 | 1 | 0
1890 | 33266894 | 33271760 | 32907475 | 1 | 1 | 28875167 | 3 | 21.1-25-388 | СН-2012-2018.21. База. Р.1, о.25, поз.388 | Шкурка шлифовальная на бумажной основе | 1327 | 1005 | м2 | м2 | 1 | 0 | 899841616 | 0.12 | 165.36 | 0 | 0 | 0 | 165.36 | 0 | 0 | 0 | 1 | 1 | 1 | 1 | 0 | 1 | 1 | 0 | 0 | 0.01 | )*12 | 0 | 2 | 33271772 | 1 | 0 | 786 | 0 | 0 | 0 | 0 | 0 | 0 | 0 | 0 | 0 | 0 | 0 | 0 | 0 | 0 | 0 | 0 | 0 | 0 | 0 | 0 | 0 | 0 | 0.12 | 165.36 | 165.36 | 1 | 0
1890 | 33266894 | 33271760 | 32894772 | 28875167 | 1 | 28875167 | 3 | 21.1-6-114 |  | Растворитель "Уайт-спирит" | 1346 | 1009 | кг | кг | 1 | 0 | -1659956746 | 0.456 | 56.66 | 0 | 0 | 0 | 56.6581 | 0 | 0 | 0 | 1 | 1 | 1 | 1 | 0 | 1 | 1 | 0 | 0 | 0.038 | )*12 | 0 | 2 | 33271774 | 1 | 0 | 787 | 0 | 0 | 0 | 0 | 0 | 0 | 0 | 0 | 0 | 0 | 0 | 0 | 0 | 0 | 0 | 0 | 0 | 0 | 0 | 0 | 0 | 0 | 0.456 | 56.66 | 56.6581 | 1 | 0
1890 | 33266894 | 33271760 | 32905692 | 1 | 1 | 28875167 | 3 | 21.1-6-139 | СН-2012-2018.21. База. Р.1, о.6, поз.139 | Эмаль, марка ПФ-115 (цветная), пентафталевая | 1346 | 1009 | кг | кг | 1 | 0 | 1936408681 | 0.156 | 89.4 | 0 | 0 | 0 | 89.4 | 0 | 0 | 0 | 1 | 1 | 1 | 1 | 0 | 1 | 1 | 0 | 0 | 0.013 | )*12 | 0 | 2 | 33271773 | 1 | 0 | 788 | 0 | 0 | 0 | 0 | 0 | 0 | 0 | 0 | 0 | 0 | 0 | 0 | 0 | 0 | 0 | 0 | 0 | 0 | 0 | 0 | 0 | 0 | 0.156 | 89.4 | 89.4 | 1 | 0
1891 | 33266894 | 33271775 | 32893498 | 28875167 | 1 | 28875167 | 1 | 9999990008 |  | Трудозатраты рабочих | 1191 | 1013 | чел.-ч. | чел.-ч. | 1 | 0 | 476480486 | 6.48 | 0 | 0 | 0 | 0 | 0 | 0 | 0 | 0 | 1 | 1 | 1 | 1 | 0 | 1 | 1 | 0 | 0 | 0.54 | )*12 | 1 | 2 | 33271779 | 1 | 0 | 789 | 0 | 0 | 0 | 0 | 0 | 0 | 0 | 0 | 0 | 0 | 0 | 0 | 0 | 0 | 0 | 0 | 0 | 0 | 0 | 0 | 0 | 0 | 6.48 | 0 | 0 | 1 | 0
1891 | 33266894 | 33271775 | 32906900 | 1 | 1 | 28875167 | 3 | 21.1-16-104 | СН-2012-2018.21. База. Р.1, о.16, поз.104 | Спирт этиловый технический | 1346 | 1009 | кг | кг | 1 | 0 | 1155169694 | 0.036 | 332.78 | 0 | 0 | 0 | 332.78 | 0 | 0 | 0 | 1 | 1 | 1 | 1 | 0 | 1 | 1 | 0 | 0 | 0.003 | )*12 | 0 | 2 | 33271780 | 1 | 0 | 790 | 0 | 0 | 0 | 0 | 0 | 0 | 0 | 0 | 0 | 0 | 0 | 0 | 0 | 0 | 0 | 0 | 0 | 0 | 0 | 0 | 0 | 0 | 0.036 | 332.78 | 332.78 | 1 | 0
1891 | 33266894 | 33271775 | 32906941 | 1 | 1 | 28875167 | 3 | 21.1-20-1 | СН-2012-2018.21. База. Р.1, о.20, поз.1 | Бязь | 1327 | 1005 | м2 | м2 | 1 | 0 | 1076771251 | 0.12 | 40.01 | 0 | 0 | 0 | 40.01 | 0 | 0 | 0 | 1 | 1 | 1 | 1 | 0 | 1 | 1 | 0 | 0 | 0.01 | )*12 | 0 | 2 | 33271781 | 1 | 0 | 791 | 0 | 0 | 0 | 0 | 0 | 0 | 0 | 0 | 0 | 0 | 0 | 0 | 0 | 0 | 0 | 0 | 0 | 0 | 0 | 0 | 0 | 0 | 0.12 | 40.01 | 40.01 | 1 | 0
1892 | 33266894 | 33271782 | 32893498 | 28875167 | 1 | 28875167 | 1 | 9999990008 |  | Трудозатраты рабочих | 1191 | 1013 | чел.-ч. | чел.-ч. | 1 | 0 | 476480486 | 1.44 | 0 | 0 | 0 | 0 | 0 | 0 | 0 | 0 | 1 | 1 | 1 | 1 | 0 | 1 | 1 | 0 | 0 | 0.36 | )*4 | 1 | 2 | 33271791 | 1 | 0 | 792 | 0 | 0 | 0 | 0 | 0 | 0 | 0 | 0 | 0 | 0 | 0 | 0 | 0 | 0 | 0 | 0 | 0 | 0 | 0 | 0 | 0 | 0 | 1.44 | 0 | 0 | 1 | 0
1892 | 33266894 | 33271782 | 32905103 | 1 | 1 | 28875167 | 2 | 22.1-18-24 | СН-2012-2018.22. База. п.1-18-24 (183102) | Автомобили полупассажирские типа ГАЗ, грузоподъемность до 2 т | 1368 | 1011 | маш.-ч | маш.-ч | 1 | 0 | 1966147480 | 0.48 | 0 | 450.57 | 324.23 | 0 | 0 | 450.57 | 324.23 | 0 | 1 | 1 | 1 | 1 | 0 | 1 | 1 | 0 | 0 | 0.12 | )*4 | 0 | 2 | 33271792 | 1 | 0 | 793 | 0 | 0 | 0 | 0 | 0 | 0 | 0 | 0 | 0 | 0 | 0 | 0 | 0 | 0 | 0 | 0 | 0 | 0 | 0 | 0 | 0 | 0 | 0.48 | 450.57 | 450.57 | 1 | 0
1892 | 33266894 | 33271782 | 32906899 | 1 | 1 | 28875167 | 3 | 21.1-16-103 | СН-2012-2018.21. База. Р.1, о.16, поз.103 | Спирт этиловый ректификат | 1346 | 1009 | кг | кг | 1 | 0 | -1350057960 | 0.002 | 154.62 | 0 | 0 | 0 | 154.62 | 0 | 0 | 0 | 1 | 1 | 1 | 1 | 0 | 1 | 1 | 0 | 0 | 0.0005 | )*4 | 0 | 2 | 33271793 | 1 | 0 | 794 | 0 | 0 | 0 | 0 | 0 | 0 | 0 | 0 | 0 | 0 | 0 | 0 | 0 | 0 | 0 | 0 | 0 | 0 | 0 | 0 | 0 | 0 | 0.002 | 154.62 | 154.62 | 1 | 0
1892 | 33266894 | 33271782 | 32906941 | 1 | 1 | 28875167 | 3 | 21.1-20-1 | СН-2012-2018.21. База. Р.1, о.20, поз.1 | Бязь | 1327 | 1005 | м2 | м2 | 1 | 0 | 1076771251 | 0.2 | 40.01 | 0 | 0 | 0 | 40.01 | 0 | 0 | 0 | 1 | 1 | 1 | 1 | 0 | 1 | 1 | 0 | 0 | 0.05 | )*4 | 0 | 2 | 33271794 | 1 | 0 | 795 | 0 | 0 | 0 | 0 | 0 | 0 | 0 | 0 | 0 | 0 | 0 | 0 | 0 | 0 | 0 | 0 | 0 | 0 | 0 | 0 | 0 | 0 | 0.2 | 40.01 | 40.01 | 1 | 0
1892 | 33266894 | 33271782 | 32906947 | 1 | 1 | 28875167 | 3 | 21.1-20-7 | СН-2012-2018.21. База. Р.1, о.20, поз.7 | Ветошь | 1346 | 1009 | кг | кг | 1 | 0 | -613561335 | 0.06 | 28.66 | 0 | 0 | 0 | 28.66 | 0 | 0 | 0 | 1 | 1 | 1 | 1 | 0 | 1 | 1 | 0 | 0 | 0.015 | )*4 | 0 | 2 | 33271795 | 1 | 0 | 796 | 0 | 0 | 0 | 0 | 0 | 0 | 0 | 0 | 0 | 0 | 0 | 0 | 0 | 0 | 0 | 0 | 0 | 0 | 0 | 0 | 0 | 0 | 0.06 | 28.66 | 28.66 | 1 | 0
1892 | 33266894 | 33271782 | 32907475 | 1 | 1 | 28875167 | 3 | 21.1-25-388 | СН-2012-2018.21. База. Р.1, о.25, поз.388 | Шкурка шлифовальная на бумажной основе | 1327 | 1005 | м2 | м2 | 1 | 0 | 899841616 | 0.04 | 165.36 | 0 | 0 | 0 | 165.36 | 0 | 0 | 0 | 1 | 1 | 1 | 1 | 0 | 1 | 1 | 0 | 0 | 0.01 | )*4 | 0 | 2 | 33271796 | 1 | 0 | 797 | 0 | 0 | 0 | 0 | 0 | 0 | 0 | 0 | 0 | 0 | 0 | 0 | 0 | 0 | 0 | 0 | 0 | 0 | 0 | 0 | 0 | 0 | 0.04 | 165.36 | 165.36 | 1 | 0
1892 | 33266894 | 33271782 | 32894772 | 28875167 | 1 | 28875167 | 3 | 21.1-6-114 |  | Растворитель "Уайт-спирит" | 1346 | 1009 | кг | кг | 1 | 0 | -1659956746 | 0.152 | 56.66 | 0 | 0 | 0 | 56.6581 | 0 | 0 | 0 | 1 | 1 | 1 | 1 | 0 | 1 | 1 | 0 | 0 | 0.038 | )*4 | 0 | 2 | 33271798 | 1 | 0 | 798 | 0 | 0 | 0 | 0 | 0 | 0 | 0 | 0 | 0 | 0 | 0 | 0 | 0 | 0 | 0 | 0 | 0 | 0 | 0 | 0 | 0 | 0 | 0.152 | 56.66 | 56.6581 | 1 | 0
1892 | 33266894 | 33271782 | 32905692 | 1 | 1 | 28875167 | 3 | 21.1-6-139 | СН-2012-2018.21. База. Р.1, о.6, поз.139 | Эмаль, марка ПФ-115 (цветная), пентафталевая | 1346 | 1009 | кг | кг | 1 | 0 | 1936408681 | 0.052 | 89.4 | 0 | 0 | 0 | 89.4 | 0 | 0 | 0 | 1 | 1 | 1 | 1 | 0 | 1 | 1 | 0 | 0 | 0.013 | )*4 | 0 | 2 | 33271797 | 1 | 0 | 799 | 0 | 0 | 0 | 0 | 0 | 0 | 0 | 0 | 0 | 0 | 0 | 0 | 0 | 0 | 0 | 0 | 0 | 0 | 0 | 0 | 0 | 0 | 0.052 | 89.4 | 89.4 | 1 | 0
1893 | 33266894 | 33271799 | 32893498 | 28875167 | 1 | 28875167 | 1 | 9999990008 |  | Трудозатраты рабочих | 1191 | 1013 | чел.-ч. | чел.-ч. | 1 | 0 | 476480486 | 2.04 | 0 | 0 | 0 | 0 | 0 | 0 | 0 | 0 | 1 | 1 | 1 | 1 | 0 | 1 | 1 | 0 | 0 | 0.51 | )*4 | 1 | 2 | 33271807 | 1 | 0 | 800 | 0 | 0 | 0 | 0 | 0 | 0 | 0 | 0 | 0 | 0 | 0 | 0 | 0 | 0 | 0 | 0 | 0 | 0 | 0 | 0 | 0 | 0 | 4.08 | 0 | 0 | 1 | 0
1893 | 33266894 | 33271799 | 32905103 | 1 | 1 | 28875167 | 2 | 22.1-18-24 | СН-2012-2018.22. База. п.1-18-24 (183102) | Автомобили полупассажирские типа ГАЗ, грузоподъемность до 2 т | 1368 | 1011 | маш.-ч | маш.-ч | 1 | 0 | 1966147480 | 0.48 | 0 | 450.57 | 324.23 | 0 | 0 | 450.57 | 324.23 | 0 | 1 | 1 | 1 | 1 | 0 | 1 | 1 | 0 | 0 | 0.12 | )*4 | 0 | 2 | 33271808 | 1 | 0 | 801 | 0 | 0 | 0 | 0 | 0 | 0 | 0 | 0 | 0 | 0 | 0 | 0 | 0 | 0 | 0 | 0 | 0 | 0 | 0 | 0 | 0 | 0 | 0.96 | 450.57 | 450.57 | 1 | 0
1893 | 33266894 | 33271799 | 32906899 | 1 | 1 | 28875167 | 3 | 21.1-16-103 | СН-2012-2018.21. База. Р.1, о.16, поз.103 | Спирт этиловый ректификат | 1346 | 1009 | кг | кг | 1 | 0 | -1350057960 | 0.002 | 154.62 | 0 | 0 | 0 | 154.62 | 0 | 0 | 0 | 1 | 1 | 1 | 1 | 0 | 1 | 1 | 0 | 0 | 0.0005 | )*4 | 0 | 2 | 33271809 | 1 | 0 | 802 | 0 | 0 | 0 | 0 | 0 | 0 | 0 | 0 | 0 | 0 | 0 | 0 | 0 | 0 | 0 | 0 | 0 | 0 | 0 | 0 | 0 | 0 | 0.004 | 154.62 | 154.62 | 1 | 0
1893 | 33266894 | 33271799 | 32906947 | 1 | 1 | 28875167 | 3 | 21.1-20-7 | СН-2012-2018.21. База. Р.1, о.20, поз.7 | Ветошь | 1346 | 1009 | кг | кг | 1 | 0 | -613561335 | 0.06 | 28.66 | 0 | 0 | 0 | 28.66 | 0 | 0 | 0 | 1 | 1 | 1 | 1 | 0 | 1 | 1 | 0 | 0 | 0.015 | )*4 | 0 | 2 | 33271810 | 1 | 0 | 803 | 0 | 0 | 0 | 0 | 0 | 0 | 0 | 0 | 0 | 0 | 0 | 0 | 0 | 0 | 0 | 0 | 0 | 0 | 0 | 0 | 0 | 0 | 0.12 | 28.66 | 28.66 | 1 | 0
1893 | 33266894 | 33271799 | 32907475 | 1 | 1 | 28875167 | 3 | 21.1-25-388 | СН-2012-2018.21. База. Р.1, о.25, поз.388 | Шкурка шлифовальная на бумажной основе | 1327 | 1005 | м2 | м2 | 1 | 0 | 899841616 | 0.04 | 165.36 | 0 | 0 | 0 | 165.36 | 0 | 0 | 0 | 1 | 1 | 1 | 1 | 0 | 1 | 1 | 0 | 0 | 0.01 | )*4 | 0 | 2 | 33271811 | 1 | 0 | 804 | 0 | 0 | 0 | 0 | 0 | 0 | 0 | 0 | 0 | 0 | 0 | 0 | 0 | 0 | 0 | 0 | 0 | 0 | 0 | 0 | 0 | 0 | 0.08 | 165.36 | 165.36 | 1 | 0
1893 | 33266894 | 33271799 | 32894772 | 28875167 | 1 | 28875167 | 3 | 21.1-6-114 |  | Растворитель "Уайт-спирит" | 1346 | 1009 | кг | кг | 1 | 0 | -1659956746 | 0.052 | 56.66 | 0 | 0 | 0 | 56.6581 | 0 | 0 | 0 | 1 | 1 | 1 | 1 | 0 | 1 | 1 | 0 | 0 | 0.013 | )*4 | 0 | 2 | 33271813 | 1 | 0 | 805 | 0 | 0 | 0 | 0 | 0 | 0 | 0 | 0 | 0 | 0 | 0 | 0 | 0 | 0 | 0 | 0 | 0 | 0 | 0 | 0 | 0 | 0 | 0.104 | 56.66 | 56.6581 | 1 | 0
1893 | 33266894 | 33271799 | 32905692 | 1 | 1 | 28875167 | 3 | 21.1-6-139 | СН-2012-2018.21. База. Р.1, о.6, поз.139 | Эмаль, марка ПФ-115 (цветная), пентафталевая | 1346 | 1009 | кг | кг | 1 | 0 | 1936408681 | 0.052 | 89.4 | 0 | 0 | 0 | 89.4 | 0 | 0 | 0 | 1 | 1 | 1 | 1 | 0 | 1 | 1 | 0 | 0 | 0.013 | )*4 | 0 | 2 | 33271812 | 1 | 0 | 806 | 0 | 0 | 0 | 0 | 0 | 0 | 0 | 0 | 0 | 0 | 0 | 0 | 0 | 0 | 0 | 0 | 0 | 0 | 0 | 0 | 0 | 0 | 0.104 | 89.4 | 89.4 | 1 | 0
1894 | 33266894 | 33271814 | 32893498 | 28875167 | 1 | 28875167 | 1 | 9999990008 |  | Трудозатраты рабочих | 1191 | 1013 | чел.-ч. | чел.-ч. | 1 | 0 | 476480486 | 1.288 | 0 | 0 | 0 | 0 | 0 | 0 | 0 | 0 | 1 | 1 | 1 | 1 | 0 | 1 | 1 | 0 | 0 | 0.46 | )*0,7)*4 | 1 | 2 | 33271819 | 1 | 0 | 807 | 0 | 0 | 0 | 0 | 0 | 0 | 0 | 0 | 0 | 0 | 0 | 0 | 0 | 0 | 0 | 0 | 0 | 0 | 0 | 0 | 0 | 0 | 1.288 | 0 | 0 | 1 | 0
1894 | 33266894 | 33271814 | 32905103 | 1 | 1 | 28875167 | 2 | 22.1-18-24 | СН-2012-2018.22. База. п.1-18-24 (183102) | Автомобили полупассажирские типа ГАЗ, грузоподъемность до 2 т | 1368 | 1011 | маш.-ч | маш.-ч | 1 | 0 | 1966147480 | 0.056 | 0 | 450.57 | 324.23 | 0 | 0 | 450.57 | 324.23 | 0 | 1 | 1 | 1 | 1 | 0 | 1 | 1 | 0 | 0 | 0.02 | )*0,7)*4 | 0 | 2 | 33271820 | 1 | 0 | 808 | 0 | 0 | 0 | 0 | 0 | 0 | 0 | 0 | 0 | 0 | 0 | 0 | 0 | 0 | 0 | 0 | 0 | 0 | 0 | 0 | 0 | 0 | 0.056 | 450.57 | 450.57 | 1 | 0
1894 | 33266894 | 33271814 | 32906899 | 1 | 1 | 28875167 | 3 | 21.1-16-103 | СН-2012-2018.21. База. Р.1, о.16, поз.103 | Спирт этиловый ректификат | 1346 | 1009 | кг | кг | 1 | 0 | -1350057960 | 8e-05 | 154.62 | 0 | 0 | 0 | 154.62 | 0 | 0 | 0 | 1 | 1 | 1 | 1 | 0 | 1 | 1 | 0 | 0 | 2e-05 | )*4 | 0 | 2 | 33271821 | 1 | 0 | 809 | 0 | 0 | 0 | 0 | 0 | 0 | 0 | 0 | 0 | 0 | 0 | 0 | 0 | 0 | 0 | 0 | 0 | 0 | 0 | 0 | 0 | 0 | 8e-05 | 154.62 | 154.62 | 1 | 0
1894 | 33266894 | 33271814 | 32906941 | 1 | 1 | 28875167 | 3 | 21.1-20-1 | СН-2012-2018.21. База. Р.1, о.20, поз.1 | Бязь | 1327 | 1005 | м2 | м2 | 1 | 0 | 1076771251 | 0.04 | 40.01 | 0 | 0 | 0 | 40.01 | 0 | 0 | 0 | 1 | 1 | 1 | 1 | 0 | 1 | 1 | 0 | 0 | 0.01 | )*4 | 0 | 2 | 33271822 | 1 | 0 | 810 | 0 | 0 | 0 | 0 | 0 | 0 | 0 | 0 | 0 | 0 | 0 | 0 | 0 | 0 | 0 | 0 | 0 | 0 | 0 | 0 | 0 | 0 | 0.04 | 40.01 | 40.01 | 1 | 0
1895 | 33266894 | 33271823 | 32893498 | 28875167 | 1 | 28875167 | 1 | 9999990008 |  | Трудозатраты рабочих | 1191 | 1013 | чел.-ч. | чел.-ч. | 1 | 0 | 476480486 | 5.2 | 0 | 0 | 0 | 0 | 0 | 0 | 0 | 0 | 1 | 1 | 1 | 1 | 0 | 1 | 1 | 0 | 0 | 1.3 | )*4 | 1 | 2 | 33271832 | 1 | 0 | 811 | 0 | 0 | 0 | 0 | 0 | 0 | 0 | 0 | 0 | 0 | 0 | 0 | 0 | 0 | 0 | 0 | 0 | 0 | 0 | 0 | 0 | 0 | 10.4 | 0 | 0 | 1 | 0
1895 | 33266894 | 33271823 | 32905103 | 1 | 1 | 28875167 | 2 | 22.1-18-24 | СН-2012-2018.22. База. п.1-18-24 (183102) | Автомобили полупассажирские типа ГАЗ, грузоподъемность до 2 т | 1368 | 1011 | маш.-ч | маш.-ч | 1 | 0 | 1966147480 | 0.52 | 0 | 450.57 | 324.23 | 0 | 0 | 450.57 | 324.23 | 0 | 1 | 1 | 1 | 1 | 0 | 1 | 1 | 0 | 0 | 0.13 | )*4 | 0 | 2 | 33271833 | 1 | 0 | 812 | 0 | 0 | 0 | 0 | 0 | 0 | 0 | 0 | 0 | 0 | 0 | 0 | 0 | 0 | 0 | 0 | 0 | 0 | 0 | 0 | 0 | 0 | 1.04 | 450.57 | 450.57 | 1 | 0
1895 | 33266894 | 33271823 | 32906899 | 1 | 1 | 28875167 | 3 | 21.1-16-103 | СН-2012-2018.21. База. Р.1, о.16, поз.103 | Спирт этиловый ректификат | 1346 | 1009 | кг | кг | 1 | 0 | -1350057960 | 0.002 | 154.62 | 0 | 0 | 0 | 154.62 | 0 | 0 | 0 | 1 | 1 | 1 | 1 | 0 | 1 | 1 | 0 | 0 | 0.0005 | )*4 | 0 | 2 | 33271834 | 1 | 0 | 813 | 0 | 0 | 0 | 0 | 0 | 0 | 0 | 0 | 0 | 0 | 0 | 0 | 0 | 0 | 0 | 0 | 0 | 0 | 0 | 0 | 0 | 0 | 0.004 | 154.62 | 154.62 | 1 | 0
1895 | 33266894 | 33271823 | 32906941 | 1 | 1 | 28875167 | 3 | 21.1-20-1 | СН-2012-2018.21. База. Р.1, о.20, поз.1 | Бязь | 1327 | 1005 | м2 | м2 | 1 | 0 | 1076771251 | 0.2 | 40.01 | 0 | 0 | 0 | 40.01 | 0 | 0 | 0 | 1 | 1 | 1 | 1 | 0 | 1 | 1 | 0 | 0 | 0.05 | )*4 | 0 | 2 | 33271835 | 1 | 0 | 814 | 0 | 0 | 0 | 0 | 0 | 0 | 0 | 0 | 0 | 0 | 0 | 0 | 0 | 0 | 0 | 0 | 0 | 0 | 0 | 0 | 0 | 0 | 0.4 | 40.01 | 40.01 | 1 | 0
1895 | 33266894 | 33271823 | 32906947 | 1 | 1 | 28875167 | 3 | 21.1-20-7 | СН-2012-2018.21. База. Р.1, о.20, поз.7 | Ветошь | 1346 | 1009 | кг | кг | 1 | 0 | -613561335 | 0.06 | 28.66 | 0 | 0 | 0 | 28.66 | 0 | 0 | 0 | 1 | 1 | 1 | 1 | 0 | 1 | 1 | 0 | 0 | 0.015 | )*4 | 0 | 2 | 33271836 | 1 | 0 | 815 | 0 | 0 | 0 | 0 | 0 | 0 | 0 | 0 | 0 | 0 | 0 | 0 | 0 | 0 | 0 | 0 | 0 | 0 | 0 | 0 | 0 | 0 | 0.12 | 28.66 | 28.66 | 1 | 0
1895 | 33266894 | 33271823 | 32907475 | 1 | 1 | 28875167 | 3 | 21.1-25-388 | СН-2012-2018.21. База. Р.1, о.25, поз.388 | Шкурка шлифовальная на бумажной основе | 1327 | 1005 | м2 | м2 | 1 | 0 | 899841616 | 0.04 | 165.36 | 0 | 0 | 0 | 165.36 | 0 | 0 | 0 | 1 | 1 | 1 | 1 | 0 | 1 | 1 | 0 | 0 | 0.01 | )*4 | 0 | 2 | 33271837 | 1 | 0 | 816 | 0 | 0 | 0 | 0 | 0 | 0 | 0 | 0 | 0 | 0 | 0 | 0 | 0 | 0 | 0 | 0 | 0 | 0 | 0 | 0 | 0 | 0 | 0.08 | 165.36 | 165.36 | 1 | 0
1895 | 33266894 | 33271823 | 32894772 | 28875167 | 1 | 28875167 | 3 | 21.1-6-114 |  | Растворитель "Уайт-спирит" | 1346 | 1009 | кг | кг | 1 | 0 | -1659956746 | 0.152 | 56.66 | 0 | 0 | 0 | 56.6581 | 0 | 0 | 0 | 1 | 1 | 1 | 1 | 0 | 1 | 1 | 0 | 0 | 0.038 | )*4 | 0 | 2 | 33271839 | 1 | 0 | 817 | 0 | 0 | 0 | 0 | 0 | 0 | 0 | 0 | 0 | 0 | 0 | 0 | 0 | 0 | 0 | 0 | 0 | 0 | 0 | 0 | 0 | 0 | 0.304 | 56.66 | 56.6581 | 1 | 0
1895 | 33266894 | 33271823 | 32905692 | 1 | 1 | 28875167 | 3 | 21.1-6-139 | СН-2012-2018.21. База. Р.1, о.6, поз.139 | Эмаль, марка ПФ-115 (цветная), пентафталевая | 1346 | 1009 | кг | кг | 1 | 0 | 1936408681 | 0.052 | 89.4 | 0 | 0 | 0 | 89.4 | 0 | 0 | 0 | 1 | 1 | 1 | 1 | 0 | 1 | 1 | 0 | 0 | 0.013 | )*4 | 0 | 2 | 33271838 | 1 | 0 | 818 | 0 | 0 | 0 | 0 | 0 | 0 | 0 | 0 | 0 | 0 | 0 | 0 | 0 | 0 | 0 | 0 | 0 | 0 | 0 | 0 | 0 | 0 | 0.104 | 89.4 | 89.4 | 1 | 0
1896 | 33266894 | 33271840 | 32893498 | 28875167 | 1 | 28875167 | 1 | 9999990008 |  | Трудозатраты рабочих | 1191 | 1013 | чел.-ч. | чел.-ч. | 1 | 0 | 476480486 | 5.16 | 0 | 0 | 0 | 0 | 0 | 0 | 0 | 0 | 1 | 1 | 1 | 1 | 0 | 1 | 1 | 0 | 0 | 0.43 | )*12 | 1 | 2 | 33271849 | 1 | 0 | 819 | 0 | 0 | 0 | 0 | 0 | 0 | 0 | 0 | 0 | 0 | 0 | 0 | 0 | 0 | 0 | 0 | 0 | 0 | 0 | 0 | 0 | 0 | 5.16 | 0 | 0 | 1 | 0
1896 | 33266894 | 33271840 | 32905103 | 1 | 1 | 28875167 | 2 | 22.1-18-24 | СН-2012-2018.22. База. п.1-18-24 (183102) | Автомобили полупассажирские типа ГАЗ, грузоподъемность до 2 т | 1368 | 1011 | маш.-ч | маш.-ч | 1 | 0 | 1966147480 | 1.56 | 0 | 450.57 | 324.23 | 0 | 0 | 450.57 | 324.23 | 0 | 1 | 1 | 1 | 1 | 0 | 1 | 1 | 0 | 0 | 0.13 | )*12 | 0 | 2 | 33271850 | 1 | 0 | 820 | 0 | 0 | 0 | 0 | 0 | 0 | 0 | 0 | 0 | 0 | 0 | 0 | 0 | 0 | 0 | 0 | 0 | 0 | 0 | 0 | 0 | 0 | 1.56 | 450.57 | 450.57 | 1 | 0
1896 | 33266894 | 33271840 | 32906899 | 1 | 1 | 28875167 | 3 | 21.1-16-103 | СН-2012-2018.21. База. Р.1, о.16, поз.103 | Спирт этиловый ректификат | 1346 | 1009 | кг | кг | 1 | 0 | -1350057960 | 0.006 | 154.62 | 0 | 0 | 0 | 154.62 | 0 | 0 | 0 | 1 | 1 | 1 | 1 | 0 | 1 | 1 | 0 | 0 | 0.0005 | )*12 | 0 | 2 | 33271851 | 1 | 0 | 821 | 0 | 0 | 0 | 0 | 0 | 0 | 0 | 0 | 0 | 0 | 0 | 0 | 0 | 0 | 0 | 0 | 0 | 0 | 0 | 0 | 0 | 0 | 0.006 | 154.62 | 154.62 | 1 | 0
1896 | 33266894 | 33271840 | 32906941 | 1 | 1 | 28875167 | 3 | 21.1-20-1 | СН-2012-2018.21. База. Р.1, о.20, поз.1 | Бязь | 1327 | 1005 | м2 | м2 | 1 | 0 | 1076771251 | 0.6 | 40.01 | 0 | 0 | 0 | 40.01 | 0 | 0 | 0 | 1 | 1 | 1 | 1 | 0 | 1 | 1 | 0 | 0 | 0.05 | )*12 | 0 | 2 | 33271852 | 1 | 0 | 822 | 0 | 0 | 0 | 0 | 0 | 0 | 0 | 0 | 0 | 0 | 0 | 0 | 0 | 0 | 0 | 0 | 0 | 0 | 0 | 0 | 0 | 0 | 0.6 | 40.01 | 40.01 | 1 | 0
1896 | 33266894 | 33271840 | 32906947 | 1 | 1 | 28875167 | 3 | 21.1-20-7 | СН-2012-2018.21. База. Р.1, о.20, поз.7 | Ветошь | 1346 | 1009 | кг | кг | 1 | 0 | -613561335 | 0.6 | 28.66 | 0 | 0 | 0 | 28.66 | 0 | 0 | 0 | 1 | 1 | 1 | 1 | 0 | 1 | 1 | 0 | 0 | 0.05 | )*12 | 0 | 2 | 33271853 | 1 | 0 | 823 | 0 | 0 | 0 | 0 | 0 | 0 | 0 | 0 | 0 | 0 | 0 | 0 | 0 | 0 | 0 | 0 | 0 | 0 | 0 | 0 | 0 | 0 | 0.6 | 28.66 | 28.66 | 1 | 0
1896 | 33266894 | 33271840 | 32907071 | 1 | 1 | 28875167 | 3 | 21.1-24-14 | СН-2012-2018.21. База. Р.1, о.24, поз.14 | Средство моющее | 1346 | 1009 | кг | кг | 1 | 0 | -1402605019 | 0.066 | 39.62 | 0 | 0 | 0 | 39.62 | 0 | 0 | 0 | 1 | 1 | 1 | 1 | 0 | 1 | 1 | 0 | 0 | 0.0055 | )*12 | 0 | 2 | 33271854 | 1 | 0 | 824 | 0 | 0 | 0 | 0 | 0 | 0 | 0 | 0 | 0 | 0 | 0 | 0 | 0 | 0 | 0 | 0 | 0 | 0 | 0 | 0 | 0 | 0 | 0.066 | 39.62 | 39.62 | 1 | 0
1896 | 33266894 | 33271840 | 32907475 | 1 | 1 | 28875167 | 3 | 21.1-25-388 | СН-2012-2018.21. База. Р.1, о.25, поз.388 | Шкурка шлифовальная на бумажной основе | 1327 | 1005 | м2 | м2 | 1 | 0 | 899841616 | 0.12 | 165.36 | 0 | 0 | 0 | 165.36 | 0 | 0 | 0 | 1 | 1 | 1 | 1 | 0 | 1 | 1 | 0 | 0 | 0.01 | )*12 | 0 | 2 | 33271855 | 1 | 0 | 825 | 0 | 0 | 0 | 0 | 0 | 0 | 0 | 0 | 0 | 0 | 0 | 0 | 0 | 0 | 0 | 0 | 0 | 0 | 0 | 0 | 0 | 0 | 0.12 | 165.36 | 165.36 | 1 | 0
1896 | 33266894 | 33271840 | 32905692 | 1 | 1 | 28875167 | 3 | 21.1-6-139 | СН-2012-2018.21. База. Р.1, о.6, поз.139 | Эмаль, марка ПФ-115 (цветная), пентафталевая | 1346 | 1009 | кг | кг | 1 | 0 | 1936408681 | 0.006 | 89.4 | 0 | 0 | 0 | 89.4 | 0 | 0 | 0 | 1 | 1 | 1 | 1 | 0 | 1 | 1 | 0 | 0 | 0.0005 | )*12 | 0 | 2 | 33271856 | 1 | 0 | 826 | 0 | 0 | 0 | 0 | 0 | 0 | 0 | 0 | 0 | 0 | 0 | 0 | 0 | 0 | 0 | 0 | 0 | 0 | 0 | 0 | 0 | 0 | 0.006 | 89.4 | 89.4 | 1 | 0

## EtalonRes
44 | 33269795 | 33269793 | 32893498 | 28875167 | 1 | 28875167 | 1 | 9999990008 |  | Трудозатраты рабочих | 1191 | 1013 | чел.-ч. | чел.-ч. | 1 | 0.81 | 0 | 0 | 0 | 0 | 0 | 1 | 1 | )*12 | 9.72 | 2 | 33269794 | 1 | 0 | 0 | 0 | 0 | 0 | 0 | 0 | 0
53 | 33269810 | 33269803 | 32893498 | 28875167 | 1 | 28875167 | 1 | 9999990008 |  | Трудозатраты рабочих | 1191 | 1013 | чел.-ч. | чел.-ч. | 1 | 0.12 | 0 | 0 | 0 | 0 | 0 | 1 | 1 | )*2 | 0.24 | 2 | 33269806 | 2 | 0 | 0 | 0 | 0 | 0 | 0 | 0 | 0
53 | 33269811 | 33269803 | 32905103 | 1 | 1 | 28875167 | 2 | 22.1-18-24 | СН-2012-2018.22. База. п.1-18-24 (183102) | Автомобили полупассажирские типа ГАЗ, грузоподъемность до 2 т | 1368 | 1011 | маш.-ч | маш.-ч | 1 | 0.028 | 0 | 450.57 | 324.23 | 0 | 0 | 1 | 0 | )*2 | 0.056 | 2 | 33269807 | 3 | 0 | 0 | 0 | 0 | 0 | 0 | 0 | 0
56 | 33269828 | 33269820 | 32893498 | 28875167 | 1 | 28875167 | 1 | 9999990008 |  | Трудозатраты рабочих | 1191 | 1013 | чел.-ч. | чел.-ч. | 1 | 3.08 | 0 | 0 | 0 | 0 | 0 | 1 | 1 | )*2 | 6.16 | 2 | 33269821 | 4 | 0 | 0 | 0 | 0 | 0 | 0 | 0 | 0
56 | 33269829 | 33269820 | 32905103 | 1 | 1 | 28875167 | 2 | 22.1-18-24 | СН-2012-2018.22. База. п.1-18-24 (183102) | Автомобили полупассажирские типа ГАЗ, грузоподъемность до 2 т | 1368 | 1011 | маш.-ч | маш.-ч | 1 | 1.6 | 0 | 450.57 | 324.23 | 0 | 0 | 1 | 0 | )*2 | 3.2 | 2 | 33269822 | 5 | 0 | 0 | 0 | 0 | 0 | 0 | 0 | 0
56 | 33269830 | 33269820 | 32906947 | 1 | 1 | 28875167 | 3 | 21.1-20-7 | СН-2012-2018.21. База. Р.1, о.20, поз.7 | Ветошь | 1346 | 1009 | кг | кг | 1 | 0.3 | 28.66 | 0 | 0 | 0 | 0 | 1 | 0 | )*2 | 0.6 | 2 | 33269823 | 6 | 0 | 0 | 0 | 0 | 0 | 0 | 0 | 0
56 | 33269831 | 33269820 | 32907071 | 1 | 1 | 28875167 | 3 | 21.1-24-14 | СН-2012-2018.21. База. Р.1, о.24, поз.14 | Средство моющее | 1346 | 1009 | кг | кг | 1 | 0.108 | 39.62 | 0 | 0 | 0 | 0 | 1 | 0 | )*2 | 0.216 | 2 | 33269824 | 7 | 0 | 0 | 0 | 0 | 0 | 0 | 0 | 0
56 | 33269832 | 33269820 | 32907062 | 1 | 1 | 28875167 | 3 | 21.1-24-5 | СН-2012-2018.21. База. Р.1, о.24, поз.5 | Средство дезинфицирующее жидкое на основе гипохлорита натрия | 1296 | 1002 | л | л | 1 | 0.1 | 13.65 | 0 | 0 | 0 | 0 | 1 | 0 | )*2 | 0.2 | 2 | 33269825 | 8 | 0 | 0 | 0 | 0 | 0 | 0 | 0 | 0
56 | 33269833 | 33269820 | 32905499 | 1 | 1 | 28875167 | 3 | 21.1-4-43 | СН-2012-2018.21. База. Р.1, о.4, поз.43 | Смазка силиконовая универсальная водостойкая, марка "Силикот", тюбик 30 г | 1354 | 1010 | шт. | шт. | 1 | 1 | 136.04 | 0 | 0 | 0 | 0 | 1 | 0 | )*2 | 2 | 2 | 33269826 | 9 | 0 | 0 | 0 | 0 | 0 | 0 | 0 | 0
56 | 33269834 | 33269820 | 32894692 | 28875167 | 1 | 28875167 | 3 | 21.18-7-2 |  | Прокладка уплотнительная паронитовая, толщина 0,5-2,5 мм | 1346 | 1009 | кг | кг | 1 | 0.03 | 145.4572 | 0 | 0 | 0 | 0 | 1 | 0 | )*2 | 0.06 | 2 | 33269827 | 10 | 0 | 0 | 0 | 0 | 0 | 0 | 0 | 0
57 | 33269837 | 33269835 | 32893498 | 28875167 | 1 | 28875167 | 1 | 9999990008 |  | Трудозатраты рабочих | 1191 | 1013 | чел.-ч. | чел.-ч. | 1 | 0.37 | 0 | 0 | 0 | 0 | 0 | 1 | 1 | )*52 | 19.24 | 2 | 33269836 | 11 | 0 | 0 | 0 | 0 | 0 | 0 | 0 | 0
59 | 33269841 | 33269839 | 32893498 | 28875167 | 1 | 28875167 | 1 | 9999990008 |  | Трудозатраты рабочих | 1191 | 1013 | чел.-ч. | чел.-ч. | 1 | 0.37 | 0 | 0 | 0 | 0 | 0 | 1 | 1 | )*6 | 2.22 | 2 | 33269840 | 12 | 0 | 0 | 0 | 0 | 0 | 0 | 0 | 0
60 | 33269844 | 33269842 | 32893498 | 28875167 | 1 | 28875167 | 1 | 9999990008 |  | Трудозатраты рабочих | 1191 | 1013 | чел.-ч. | чел.-ч. | 1 | 0.4 | 0 | 0 | 0 | 0 | 0 | 1 | 1 | )*12 | 4.8 | 2 | 33269843 | 13 | 0 | 0 | 0 | 0 | 0 | 0 | 0 | 0
61 | 33269849 | 33269845 | 32893498 | 28875167 | 1 | 28875167 | 1 | 9999990008 |  | Трудозатраты рабочих | 1191 | 1013 | чел.-ч. | чел.-ч. | 1 | 0.92 | 0 | 0 | 0 | 0 | 0 | 1 | 1 | )*52 | 47.84 | 2 | 33269846 | 14 | 0 | 0 | 0 | 0 | 0 | 0 | 0 | 0
61 | 33269850 | 33269845 | 32907077 | 1 | 1 | 28875167 | 3 | 21.1-24-20 | СН-2012-2018.21. База. Р.1, о.24, поз.20 | Средство нейтральное жидкое моющее универсальное с пониженным уровнем пенообразования, типа "Мегалан 2" | 1296 | 1002 | л | л | 1 | 0.2 | 86.64 | 0 | 0 | 0 | 0 | 1 | 0 | )*52 | 10.4 | 2 | 33269847 | 15 | 0 | 0 | 0 | 0 | 0 | 0 | 0 | 0
61 | 33269851 | 33269845 | 32907124 | 1 | 1 | 28875167 | 3 | 21.1-25-13 | СН-2012-2018.21. База. Р.1, о.25, поз.13 | Вода | 1339 | 1007 | м3 | м3 | 1 | 0.01 | 29.98 | 0 | 0 | 0 | 0 | 1 | 0 | )*52 | 0.52 | 2 | 33269848 | 16 | 0 | 0 | 0 | 0 | 0 | 0 | 0 | 0
62 | 33269856 | 33269852 | 32893498 | 28875167 | 1 | 28875167 | 1 | 9999990008 |  | Трудозатраты рабочих | 1191 | 1013 | чел.-ч. | чел.-ч. | 1 | 0.94 | 0 | 0 | 0 | 0 | 0 | 1 | 1 | )*52 | 48.88 | 2 | 33269853 | 17 | 0 | 0 | 0 | 0 | 0 | 0 | 0 | 0
62 | 33269857 | 33269852 | 32907081 | 1 | 1 | 28875167 | 3 | 21.1-24-24 | СН-2012-2018.21. База. Р.1, о.24, поз.24 | Средство нейтральное моющее универсальное высококонцентрированное пенное, типа "Мегают" | 1296 | 1002 | л | л | 1 | 0.04 | 61.18 | 0 | 0 | 0 | 0 | 1 | 0 | )*52 | 2.08 | 2 | 33269854 | 18 | 0 | 0 | 0 | 0 | 0 | 0 | 0 | 0
62 | 33269858 | 33269852 | 32907124 | 1 | 1 | 28875167 | 3 | 21.1-25-13 | СН-2012-2018.21. База. Р.1, о.25, поз.13 | Вода | 1339 | 1007 | м3 | м3 | 1 | 0.01 | 29.98 | 0 | 0 | 0 | 0 | 1 | 0 | )*52 | 0.52 | 2 | 33269855 | 19 | 0 | 0 | 0 | 0 | 0 | 0 | 0 | 0
104 | 33274687 | 33274686 | 32893498 | 28875167 | 1 | 28875167 | 1 | 9999990008 |  | Трудозатраты рабочих | 1191 | 1013 | чел.-ч. | чел.-ч. | 1 | 4.12 | 0 | 0 | 0 | 0 | 0 | 1 | 1 |  | 4.12 | 2 | 33274687 | 20 | 0 | 0 | 0 | 0 | 0 | 0 | 0 | 0
106 | 33269896 | 33269888 | 32893498 | 28875167 | 1 | 28875167 | 1 | 9999990008 |  | Трудозатраты рабочих | 1191 | 1013 | чел.-ч. | чел.-ч. | 1 | 1.83 | 0 | 0 | 0 | 0 | 0 | 1 | 1 |  | 1.83 | 2 | 33269889 | 21 | 0 | 0 | 0 | 0 | 0 | 0 | 0 | 0
106 | 33269897 | 33269888 | 32905103 | 1 | 1 | 28875167 | 2 | 22.1-18-24 | СН-2012-2018.22. База. п.1-18-24 (183102) | Автомобили полупассажирские типа ГАЗ, грузоподъемность до 2 т | 1368 | 1011 | маш.-ч | маш.-ч | 1 | 0.62 | 0 | 450.57 | 324.23 | 0 | 0 | 1 | 0 |  | 0.62 | 2 | 33269890 | 22 | 0 | 0 | 0 | 0 | 0 | 0 | 0 | 0
106 | 33269898 | 33269888 | 32906277 | 1 | 1 | 28875167 | 3 | 21.1-11-104 | СН-2012-2018.21. База. Р.1, о.11, поз.104 | Шпильки стальные | 1346 | 1009 | кг | кг | 1 | 0.4 | 35.64 | 0 | 0 | 0 | 0 | 1 | 0 |  | 0.4 | 2 | 33269891 | 23 | 0 | 0 | 0 | 0 | 0 | 0 | 0 | 0
106 | 33269899 | 33269888 | 32906178 | 1 | 1 | 28875167 | 3 | 21.1-11-5 | СН-2012-2018.21. База. Р.1, о.11, поз.5 | Болты для монтажа стальных конструкций (в комплекте с гайками и шайбами) оцинкованные, диаметр 16 мм, длина 45-50 мм | 1346 | 1009 | кг | кг | 1 | 1 | 108.72 | 0 | 0 | 0 | 0 | 1 | 0 |  | 1 | 2 | 33269892 | 24 | 0 | 0 | 0 | 0 | 0 | 0 | 0 | 0
106 | 33269900 | 33269888 | 32906947 | 1 | 1 | 28875167 | 3 | 21.1-20-7 | СН-2012-2018.21. База. Р.1, о.20, поз.7 | Ветошь | 1346 | 1009 | кг | кг | 1 | 0.05 | 28.66 | 0 | 0 | 0 | 0 | 1 | 0 |  | 0.05 | 2 | 33269893 | 25 | 0 | 0 | 0 | 0 | 0 | 0 | 0 | 0
106 | 33269901 | 33269888 | 32905490 | 1 | 1 | 28875167 | 3 | 21.1-4-34 | СН-2012-2018.21. База. Р.1, о.4, поз.34 | Растворитель нефтяной, марка Нефрас С-50/170 | 1348 | 1009 | т | т | 1000 | 0.0001 | 54951.72 | 0 | 0 | 0 | 0 | 1 | 0 |  | 0.0001 | 2 | 33269894 | 26 | 0 | 0 | 0 | 0 | 0 | 0 | 0 | 0
106 | 33269902 | 33269888 | 32905500 | 1 | 1 | 28875167 | 3 | 21.1-4-44 | СН-2012-2018.21. База. Р.1, о.4, поз.44 | Смазка, марка "Циатим-201" | 1346 | 1009 | кг | кг | 1 | 0.05 | 130.29 | 0 | 0 | 0 | 0 | 1 | 0 |  | 0.05 | 2 | 33269895 | 27 | 0 | 0 | 0 | 0 | 0 | 0 | 0 | 0
109 | 33269926 | 33269919 | 32893498 | 28875167 | 1 | 28875167 | 1 | 9999990008 |  | Трудозатраты рабочих | 1191 | 1013 | чел.-ч. | чел.-ч. | 1 | 10.82 | 0 | 0 | 0 | 0 | 0 | 1 | 1 | )*2 | 21.64 | 2 | 33269920 | 28 | 0 | 0 | 0 | 0 | 0 | 0 | 0 | 0
109 | 33269927 | 33269919 | 32906947 | 1 | 1 | 28875167 | 3 | 21.1-20-7 | СН-2012-2018.21. База. Р.1, о.20, поз.7 | Ветошь | 1346 | 1009 | кг | кг | 1 | 0.02 | 28.66 | 0 | 0 | 0 | 0 | 1 | 0 | )*2 | 0.04 | 2 | 33269921 | 29 | 0 | 0 | 0 | 0 | 0 | 0 | 0 | 0
109 | 33269930 | 33269919 | 32895052 | 28875167 | 1 | 28875167 | 3 | 21.1-6-105 |  | Пигменты сухие для красок, сурик свинцовый | 1346 | 1009 | кг | кг | 1 | 2.41 | 281.1239 | 0 | 0 | 0 | 0 | 1 | 0 | )*2 | 4.82 | 2 | 33269924 | 30 | 0 | 0 | 0 | 0 | 0 | 0 | 0 | 0
109 | 33269928 | 33269919 | 32905691 | 1 | 1 | 28875167 | 3 | 21.1-6-138 | СН-2012-2018.21. База. Р.1, о.6, поз.138 | Эмаль, марка ПФ-115 (белая), пентафталевая | 1346 | 1009 | кг | кг | 1 | 3.9 | 102.95 | 0 | 0 | 0 | 0 | 1 | 0 | )*2 | 7.8 | 2 | 33269922 | 31 | 0 | 0 | 0 | 0 | 0 | 0 | 0 | 0
109 | 33269929 | 33269919 | 32905644 | 1 | 1 | 28875167 | 3 | 21.1-6-90 | СН-2012-2018.21. База. Р.1, о.6, поз.90 | Олифа для окраски комбинированная "Оксоль" | 1346 | 1009 | кг | кг | 1 | 1.14 | 67.64 | 0 | 0 | 0 | 0 | 1 | 0 | )*2 | 2.28 | 2 | 33269923 | 32 | 0 | 0 | 0 | 0 | 0 | 0 | 0 | 0
109 | 33269931 | 33269919 | 32895124 | 28875167 | 1 | 28875167 | 3 | 9999990003 |  | Масса материалов | 1348 | 1009 | т | т | 1000 | 4.44 | 0 | 0 | 0 | 0 | 0 | 1 | 0 | )*2 | 8.88 | 2 | 33269925 | 33 | 0 | 0 | 0 | 0 | 0 | 0 | 0 | 0
179 | 33269943 | 33269941 | 32893498 | 28875167 | 1 | 28875167 | 1 | 9999990008 |  | Трудозатраты рабочих | 1191 | 1013 | чел.-ч. | чел.-ч. | 1 | 4.12 | 0 | 0 | 0 | 0 | 0 | 1 | 1 | )*6 | 24.72 | 2 | 33269942 | 34 | 0 | 0 | 0 | 0 | 0 | 0 | 0 | 0
180 | 33269947 | 33269944 | 32893498 | 28875167 | 1 | 28875167 | 1 | 9999990008 |  | Трудозатраты рабочих | 1191 | 1013 | чел.-ч. | чел.-ч. | 1 | 9.22 | 0 | 0 | 0 | 0 | 0 | 1 | 1 | )*4 | 36.88 | 2 | 33269945 | 35 | 0 | 0 | 0 | 0 | 0 | 0 | 0 | 0
180 | 33269948 | 33269944 | 32904967 | 1 | 1 | 28875167 | 2 | 22.1-17-49 | СН-2012-2018.22. База. п.1-17-49 (176802) | Каналоочистители-илососы универсальные, емкость до 10 м3 | 1368 | 1011 | маш.-ч | маш.-ч | 1 | 4.34 | 0 | 1942.81 | 374.07 | 0 | 0 | 1 | 0 | )*4 | 17.36 | 2 | 33269946 | 36 | 0 | 0 | 0 | 0 | 0 | 0 | 0 | 0
181 | 33269956 | 33269949 | 32893498 | 28875167 | 1 | 28875167 | 1 | 9999990008 |  | Трудозатраты рабочих | 1191 | 1013 | чел.-ч. | чел.-ч. | 1 | 10.82 | 0 | 0 | 0 | 0 | 0 | 1 | 1 | )*2 | 21.64 | 2 | 33269950 | 37 | 0 | 0 | 0 | 0 | 0 | 0 | 0 | 0
181 | 33269957 | 33269949 | 32906947 | 1 | 1 | 28875167 | 3 | 21.1-20-7 | СН-2012-2018.21. База. Р.1, о.20, поз.7 | Ветошь | 1346 | 1009 | кг | кг | 1 | 0.02 | 28.66 | 0 | 0 | 0 | 0 | 1 | 0 | )*2 | 0.04 | 2 | 33269951 | 38 | 0 | 0 | 0 | 0 | 0 | 0 | 0 | 0
181 | 33269958 | 33269949 | 32895052 | 28875167 | 1 | 28875167 | 3 | 21.1-6-105 |  | Пигменты сухие для красок, сурик свинцовый | 1346 | 1009 | кг | кг | 1 | 2.41 | 281.1239 | 0 | 0 | 0 | 0 | 1 | 0 | )*2 | 4.82 | 2 | 33269952 | 39 | 0 | 0 | 0 | 0 | 0 | 0 | 0 | 0
181 | 33269959 | 33269949 | 32905691 | 1 | 1 | 28875167 | 3 | 21.1-6-138 | СН-2012-2018.21. База. Р.1, о.6, поз.138 | Эмаль, марка ПФ-115 (белая), пентафталевая | 1346 | 1009 | кг | кг | 1 | 3.9 | 102.95 | 0 | 0 | 0 | 0 | 1 | 0 | )*2 | 7.8 | 2 | 33269953 | 40 | 0 | 0 | 0 | 0 | 0 | 0 | 0 | 0
181 | 33269960 | 33269949 | 32905644 | 1 | 1 | 28875167 | 3 | 21.1-6-90 | СН-2012-2018.21. База. Р.1, о.6, поз.90 | Олифа для окраски комбинированная "Оксоль" | 1346 | 1009 | кг | кг | 1 | 1.14 | 67.64 | 0 | 0 | 0 | 0 | 1 | 0 | )*2 | 2.28 | 2 | 33269954 | 41 | 0 | 0 | 0 | 0 | 0 | 0 | 0 | 0
181 | 33269961 | 33269949 | 32895124 | 28875167 | 1 | 28875167 | 3 | 9999990003 |  | Масса материалов | 1348 | 1009 | т | т | 1000 | 4.44 | 0 | 0 | 0 | 0 | 0 | 1 | 0 | )*2 | 8.88 | 2 | 33269955 | 42 | 0 | 0 | 0 | 0 | 0 | 0 | 0 | 0
216 | 33269968 | 33269962 | 32893498 | 28875167 | 1 | 28875167 | 1 | 9999990008 |  | Трудозатраты рабочих | 1191 | 1013 | чел.-ч. | чел.-ч. | 1 | 5.7 | 0 | 0 | 0 | 0 | 0 | 1 | 1 | )*52 | 296.4 | 2 | 33269963 | 43 | 0 | 0 | 0 | 0 | 0 | 0 | 0 | 0
216 | 33269969 | 33269962 | 32904529 | 1 | 1 | 28875167 | 2 | 22.1-4-58 | СН-2012-2018.22. База. п.1-4-58 (045001) | Тельферы электрические, грузоподъемность до 1 т | 1368 | 1011 | маш.-ч | маш.-ч | 1 | 0.6 | 0 | 20.19 | 13.93 | 0 | 0 | 1 | 0 | )*52 | 31.2 | 2 | 33269964 | 44 | 0 | 0 | 0 | 0 | 0 | 0 | 0 | 0
216 | 33269970 | 33269962 | 32906947 | 1 | 1 | 28875167 | 3 | 21.1-20-7 | СН-2012-2018.21. База. Р.1, о.20, поз.7 | Ветошь | 1346 | 1009 | кг | кг | 1 | 2 | 28.66 | 0 | 0 | 0 | 0 | 1 | 0 | )*52 | 104 | 2 | 33269965 | 45 | 0 | 0 | 0 | 0 | 0 | 0 | 0 | 0
216 | 33269971 | 33269962 | 32907229 | 1 | 1 | 28875167 | 3 | 21.1-25-137 | СН-2012-2018.21. База. Р.1, о.25, поз.137 | Лента изоляционная ПВХ, размер 15х0,2 мм | 1354 | 1010 | шт. | шт. | 1 | 1 | 21.96 | 0 | 0 | 0 | 0 | 1 | 0 | )*52 | 52 | 2 | 33269966 | 46 | 0 | 0 | 0 | 0 | 0 | 0 | 0 | 0
216 | 33269972 | 33269962 | 32905485 | 1 | 1 | 28875167 | 3 | 21.1-4-29 | СН-2012-2018.21. База. Р.1, о.4, поз.29 | Парафин высокотекучий (масло парафиновое) | 1296 | 1002 | л | л | 1 | 2 | 1855.34 | 0 | 0 | 0 | 0 | 1 | 0 | )*52 | 104 | 2 | 33269967 | 47 | 0 | 0 | 0 | 0 | 0 | 0 | 0 | 0
218 | 33269977 | 33269974 | 32893498 | 28875167 | 1 | 28875167 | 1 | 9999990008 |  | Трудозатраты рабочих | 1191 | 1013 | чел.-ч. | чел.-ч. | 1 | 9.22 | 0 | 0 | 0 | 0 | 0 | 1 | 1 | )*2 | 18.44 | 2 | 33269975 | 48 | 0 | 0 | 0 | 0 | 0 | 0 | 0 | 0
218 | 33269978 | 33269974 | 32904967 | 1 | 1 | 28875167 | 2 | 22.1-17-49 | СН-2012-2018.22. База. п.1-17-49 (176802) | Каналоочистители-илососы универсальные, емкость до 10 м3 | 1368 | 1011 | маш.-ч | маш.-ч | 1 | 4.34 | 0 | 1942.81 | 374.07 | 0 | 0 | 1 | 0 | )*2 | 8.68 | 2 | 33269976 | 49 | 0 | 0 | 0 | 0 | 0 | 0 | 0 | 0
219 | 33269985 | 33269979 | 32893498 | 28875167 | 1 | 28875167 | 1 | 9999990008 |  | Трудозатраты рабочих | 1191 | 1013 | чел.-ч. | чел.-ч. | 1 | 5.7 | 0 | 0 | 0 | 0 | 0 | 1 | 1 | )*52 | 296.4 | 2 | 33269980 | 50 | 0 | 0 | 0 | 0 | 0 | 0 | 0 | 0
219 | 33269986 | 33269979 | 32904529 | 1 | 1 | 28875167 | 2 | 22.1-4-58 | СН-2012-2018.22. База. п.1-4-58 (045001) | Тельферы электрические, грузоподъемность до 1 т | 1368 | 1011 | маш.-ч | маш.-ч | 1 | 0.6 | 0 | 20.19 | 13.93 | 0 | 0 | 1 | 0 | )*52 | 31.2 | 2 | 33269981 | 51 | 0 | 0 | 0 | 0 | 0 | 0 | 0 | 0
219 | 33269987 | 33269979 | 32906947 | 1 | 1 | 28875167 | 3 | 21.1-20-7 | СН-2012-2018.21. База. Р.1, о.20, поз.7 | Ветошь | 1346 | 1009 | кг | кг | 1 | 2 | 28.66 | 0 | 0 | 0 | 0 | 1 | 0 | )*52 | 104 | 2 | 33269982 | 52 | 0 | 0 | 0 | 0 | 0 | 0 | 0 | 0
219 | 33269988 | 33269979 | 32907229 | 1 | 1 | 28875167 | 3 | 21.1-25-137 | СН-2012-2018.21. База. Р.1, о.25, поз.137 | Лента изоляционная ПВХ, размер 15х0,2 мм | 1354 | 1010 | шт. | шт. | 1 | 1 | 21.96 | 0 | 0 | 0 | 0 | 1 | 0 | )*52 | 52 | 2 | 33269983 | 53 | 0 | 0 | 0 | 0 | 0 | 0 | 0 | 0
219 | 33269989 | 33269979 | 32905485 | 1 | 1 | 28875167 | 3 | 21.1-4-29 | СН-2012-2018.21. База. Р.1, о.4, поз.29 | Парафин высокотекучий (масло парафиновое) | 1296 | 1002 | л | л | 1 | 2 | 1855.34 | 0 | 0 | 0 | 0 | 1 | 0 | )*52 | 104 | 2 | 33269984 | 54 | 0 | 0 | 0 | 0 | 0 | 0 | 0 | 0
222 | 33269998 | 33269992 | 32893498 | 28875167 | 1 | 28875167 | 1 | 9999990008 |  | Трудозатраты рабочих | 1191 | 1013 | чел.-ч. | чел.-ч. | 1 | 0.2 | 0 | 0 | 0 | 0 | 0 | 1 | 1 | )*6 | 1.2 | 2 | 33269993 | 55 | 0 | 0 | 0 | 0 | 0 | 0 | 0 | 0
222 | 33269999 | 33269992 | 32905103 | 1 | 1 | 28875167 | 2 | 22.1-18-24 | СН-2012-2018.22. База. п.1-18-24 (183102) | Автомобили полупассажирские типа ГАЗ, грузоподъемность до 2 т | 1368 | 1011 | маш.-ч | маш.-ч | 1 | 0.05 | 0 | 450.57 | 324.23 | 0 | 0 | 1 | 0 | )*6 | 0.3 | 2 | 33269994 | 56 | 0 | 0 | 0 | 0 | 0 | 0 | 0 | 0
222 | 33270000 | 33269992 | 32907475 | 1 | 1 | 28875167 | 3 | 21.1-25-388 | СН-2012-2018.21. База. Р.1, о.25, поз.388 | Шкурка шлифовальная на бумажной основе | 1327 | 1005 | м2 | м2 | 1 | 0.0005 | 165.36 | 0 | 0 | 0 | 0 | 1 | 0 | )*6 | 0.003 | 2 | 33269995 | 57 | 0 | 0 | 0 | 0 | 0 | 0 | 0 | 0
222 | 33270001 | 33269992 | 32905497 | 1 | 1 | 28875167 | 3 | 21.1-4-41 | СН-2012-2018.21. База. Р.1, о.4, поз.41 | Смазка густая (типа "Литол"), марка "Моbilux" | 1346 | 1009 | кг | кг | 1 | 0.007 | 343.17 | 0 | 0 | 0 | 0 | 1 | 0 | )*6 | 0.042 | 2 | 33269996 | 58 | 0 | 0 | 0 | 0 | 0 | 0 | 0 | 0
222 | 33270002 | 33269992 | 32905465 | 1 | 1 | 28875167 | 3 | 21.1-4-9 | СН-2012-2018.21. База. Р.1, о.4, поз.9 | Керосин | 1348 | 1009 | т | т | 1000 | 0.00425 | 47985.31 | 0 | 0 | 0 | 0 | 1 | 0 | )*6 | 0.0255 | 2 | 33269997 | 59 | 0 | 0 | 0 | 0 | 0 | 0 | 0 | 0
223 | 33270006 | 33270003 | 32893498 | 28875167 | 1 | 28875167 | 1 | 9999990008 |  | Трудозатраты рабочих | 1191 | 1013 | чел.-ч. | чел.-ч. | 1 | 9.22 | 0 | 0 | 0 | 0 | 0 | 1 | 1 | )*2 | 18.44 | 2 | 33270004 | 60 | 0 | 0 | 0 | 0 | 0 | 0 | 0 | 0
223 | 33270007 | 33270003 | 32904967 | 1 | 1 | 28875167 | 2 | 22.1-17-49 | СН-2012-2018.22. База. п.1-17-49 (176802) | Каналоочистители-илососы универсальные, емкость до 10 м3 | 1368 | 1011 | маш.-ч | маш.-ч | 1 | 4.34 | 0 | 1942.81 | 374.07 | 0 | 0 | 1 | 0 | )*2 | 8.68 | 2 | 33270005 | 61 | 0 | 0 | 0 | 0 | 0 | 0 | 0 | 0
224 | 33270012 | 33270008 | 32893498 | 28875167 | 1 | 28875167 | 1 | 9999990008 |  | Трудозатраты рабочих | 1191 | 1013 | чел.-ч. | чел.-ч. | 1 | 0.92 | 0 | 0 | 0 | 0 | 0 | 1 | 1 | )*52 | 47.84 | 2 | 33270009 | 62 | 0 | 0 | 0 | 0 | 0 | 0 | 0 | 0
224 | 33270013 | 33270008 | 32907077 | 1 | 1 | 28875167 | 3 | 21.1-24-20 | СН-2012-2018.21. База. Р.1, о.24, поз.20 | Средство нейтральное жидкое моющее универсальное с пониженным уровнем пенообразования, типа "Мегалан 2" | 1296 | 1002 | л | л | 1 | 0.2 | 86.64 | 0 | 0 | 0 | 0 | 1 | 0 | )*52 | 10.4 | 2 | 33270010 | 63 | 0 | 0 | 0 | 0 | 0 | 0 | 0 | 0
224 | 33270014 | 33270008 | 32907124 | 1 | 1 | 28875167 | 3 | 21.1-25-13 | СН-2012-2018.21. База. Р.1, о.25, поз.13 | Вода | 1339 | 1007 | м3 | м3 | 1 | 0.01 | 29.98 | 0 | 0 | 0 | 0 | 1 | 0 | )*52 | 0.52 | 2 | 33270011 | 64 | 0 | 0 | 0 | 0 | 0 | 0 | 0 | 0
225 | 33270020 | 33270015 | 32893498 | 28875167 | 1 | 28875167 | 1 | 9999990008 |  | Трудозатраты рабочих | 1191 | 1013 | чел.-ч. | чел.-ч. | 1 | 0.4 | 0 | 0 | 0 | 0 | 0 | 1 | 1 | )*52 | 20.8 | 2 | 33270016 | 65 | 0 | 0 | 0 | 0 | 0 | 0 | 0 | 0
225 | 33270021 | 33270015 | 32907081 | 1 | 1 | 28875167 | 3 | 21.1-24-24 | СН-2012-2018.21. База. Р.1, о.24, поз.24 | Средство нейтральное моющее универсальное высококонцентрированное пенное, типа "Мегают" | 1296 | 1002 | л | л | 1 | 0.025 | 61.18 | 0 | 0 | 0 | 0 | 1 | 0 | )*52 | 1.3 | 2 | 33270017 | 66 | 0 | 0 | 0 | 0 | 0 | 0 | 0 | 0
225 | 33270022 | 33270015 | 32907098 | 1 | 1 | 28875167 | 3 | 21.1-24-41 | СН-2012-2018.21. База. Р.1, о.24, поз.41 | Средство чистящее специальное для удаления с различных поверхностей свежих и застарелых загрязнений (скотч, клей, жевательная резинка и прочие), типа "Мегам С" | 1296 | 1002 | л | л | 1 | 0.01 | 444.67 | 0 | 0 | 0 | 0 | 1 | 0 | )*52 | 0.52 | 2 | 33270018 | 67 | 0 | 0 | 0 | 0 | 0 | 0 | 0 | 0
225 | 33270023 | 33270015 | 32907124 | 1 | 1 | 28875167 | 3 | 21.1-25-13 | СН-2012-2018.21. База. Р.1, о.25, поз.13 | Вода | 1339 | 1007 | м3 | м3 | 1 | 0.005 | 29.98 | 0 | 0 | 0 | 0 | 1 | 0 | )*52 | 0.26 | 2 | 33270019 | 68 | 0 | 0 | 0 | 0 | 0 | 0 | 0 | 0
292 | 33270032 | 33270030 | 32893498 | 28875167 | 1 | 28875167 | 1 | 9999990008 |  | Трудозатраты рабочих | 1191 | 1013 | чел.-ч. | чел.-ч. | 1 | 4.12 | 0 | 0 | 0 | 0 | 0 | 1 | 1 | )*6 | 24.72 | 2 | 33270031 | 69 | 0 | 0 | 0 | 0 | 0 | 0 | 0 | 0
294 | 33270045 | 33270038 | 32893498 | 28875167 | 1 | 28875167 | 1 | 9999990008 |  | Трудозатраты рабочих | 1191 | 1013 | чел.-ч. | чел.-ч. | 1 | 10.82 | 0 | 0 | 0 | 0 | 0 | 1 | 1 |  | 10.82 | 2 | 33270039 | 70 | 0 | 0 | 0 | 0 | 0 | 0 | 0 | 0
294 | 33270046 | 33270038 | 32906947 | 1 | 1 | 28875167 | 3 | 21.1-20-7 | СН-2012-2018.21. База. Р.1, о.20, поз.7 | Ветошь | 1346 | 1009 | кг | кг | 1 | 0.02 | 28.66 | 0 | 0 | 0 | 0 | 1 | 0 |  | 0.02 | 2 | 33270040 | 71 | 0 | 0 | 0 | 0 | 0 | 0 | 0 | 0
294 | 33270049 | 33270038 | 32895052 | 28875167 | 1 | 28875167 | 3 | 21.1-6-105 |  | Пигменты сухие для красок, сурик свинцовый | 1346 | 1009 | кг | кг | 1 | 2.41 | 281.1239 | 0 | 0 | 0 | 0 | 1 | 0 |  | 2.41 | 2 | 33270043 | 72 | 0 | 0 | 0 | 0 | 0 | 0 | 0 | 0
294 | 33270047 | 33270038 | 32905691 | 1 | 1 | 28875167 | 3 | 21.1-6-138 | СН-2012-2018.21. База. Р.1, о.6, поз.138 | Эмаль, марка ПФ-115 (белая), пентафталевая | 1346 | 1009 | кг | кг | 1 | 3.9 | 102.95 | 0 | 0 | 0 | 0 | 1 | 0 |  | 3.9 | 2 | 33270041 | 73 | 0 | 0 | 0 | 0 | 0 | 0 | 0 | 0
294 | 33270048 | 33270038 | 32905644 | 1 | 1 | 28875167 | 3 | 21.1-6-90 | СН-2012-2018.21. База. Р.1, о.6, поз.90 | Олифа для окраски комбинированная "Оксоль" | 1346 | 1009 | кг | кг | 1 | 1.14 | 67.64 | 0 | 0 | 0 | 0 | 1 | 0 |  | 1.14 | 2 | 33270042 | 74 | 0 | 0 | 0 | 0 | 0 | 0 | 0 | 0
294 | 33270050 | 33270038 | 32895124 | 28875167 | 1 | 28875167 | 3 | 9999990003 |  | Масса материалов | 1348 | 1009 | т | т | 1000 | 4.44 | 0 | 0 | 0 | 0 | 0 | 1 | 0 |  | 4.44 | 2 | 33270044 | 75 | 0 | 0 | 0 | 0 | 0 | 0 | 0 | 0
362 | 33270055 | 33270051 | 32893498 | 28875167 | 1 | 28875167 | 1 | 9999990008 |  | Трудозатраты рабочих | 1191 | 1013 | чел.-ч. | чел.-ч. | 1 | 0.65 | 0 | 0 | 0 | 0 | 0 | 1 | 1 | )*12 | 7.8 | 2 | 33270052 | 76 | 0 | 0 | 0 | 0 | 0 | 0 | 0 | 0
362 | 33270056 | 33270051 | 32905103 | 1 | 1 | 28875167 | 2 | 22.1-18-24 | СН-2012-2018.22. База. п.1-18-24 (183102) | Автомобили полупассажирские типа ГАЗ, грузоподъемность до 2 т | 1368 | 1011 | маш.-ч | маш.-ч | 1 | 0.04 | 0 | 450.57 | 324.23 | 0 | 0 | 1 | 0 | )*12 | 0.48 | 2 | 33270053 | 77 | 0 | 0 | 0 | 0 | 0 | 0 | 0 | 0
362 | 33270057 | 33270051 | 32906947 | 1 | 1 | 28875167 | 3 | 21.1-20-7 | СН-2012-2018.21. База. Р.1, о.20, поз.7 | Ветошь | 1346 | 1009 | кг | кг | 1 | 0.006 | 28.66 | 0 | 0 | 0 | 0 | 1 | 0 | )*12 | 0.072 | 2 | 33270054 | 78 | 0 | 0 | 0 | 0 | 0 | 0 | 0 | 0
363 | 33270064 | 33270058 | 32893498 | 28875167 | 1 | 28875167 | 1 | 9999990008 |  | Трудозатраты рабочих | 1191 | 1013 | чел.-ч. | чел.-ч. | 1 | 3 | 0 | 0 | 0 | 0 | 0 | 1 | 1 | )*12 | 36 | 2 | 33270059 | 79 | 0 | 0 | 0 | 0 | 0 | 0 | 0 | 0
363 | 33270066 | 33270058 | 32906950 | 1 | 1 | 28875167 | 3 | 21.1-20-10 | СН-2012-2018.21. База. Р.1, о.20, поз.10 | Лента изоляционная хлопчатобумажная | 1346 | 1009 | кг | кг | 1 | 0.06 | 135.63 | 0 | 0 | 0 | 0 | 1 | 0 | )*12 | 0.72 | 2 | 33270061 | 80 | 0 | 0 | 0 | 0 | 0 | 0 | 0 | 0
363 | 33270067 | 33270058 | 32906947 | 1 | 1 | 28875167 | 3 | 21.1-20-7 | СН-2012-2018.21. База. Р.1, о.20, поз.7 | Ветошь | 1346 | 1009 | кг | кг | 1 | 0.02 | 28.66 | 0 | 0 | 0 | 0 | 1 | 0 | )*12 | 0.24 | 2 | 33270062 | 81 | 0 | 0 | 0 | 0 | 0 | 0 | 0 | 0
363 | 33270065 | 33270058 | 32895014 | 28875167 | 1 | 28875167 | 3 | 21.1-4-3 |  | Бензин | 1346 | 1009 | кг | кг | 1 | 0.05 | 46.8283 | 0 | 0 | 0 | 0 | 1 | 0 | )*12 | 0.6 | 2 | 33270060 | 82 | 0 | 0 | 0 | 0 | 0 | 0 | 0 | 0
363 | 33270068 | 33270058 | 32905692 | 1 | 1 | 28875167 | 3 | 21.1-6-139 | СН-2012-2018.21. База. Р.1, о.6, поз.139 | Эмаль, марка ПФ-115 (цветная), пентафталевая | 1346 | 1009 | кг | кг | 1 | 0.01 | 89.4 | 0 | 0 | 0 | 0 | 1 | 0 | )*12 | 0.12 | 2 | 33270063 | 83 | 0 | 0 | 0 | 0 | 0 | 0 | 0 | 0
364 | 33270075 | 33270069 | 32893498 | 28875167 | 1 | 28875167 | 1 | 9999990008 |  | Трудозатраты рабочих | 1191 | 1013 | чел.-ч. | чел.-ч. | 1 | 3 | 0 | 0 | 0 | 0 | 0 | 1 | 1 | )*12 | 36 | 2 | 33270070 | 84 | 0 | 0 | 0 | 0 | 0 | 0 | 0 | 0
364 | 33270077 | 33270069 | 32906950 | 1 | 1 | 28875167 | 3 | 21.1-20-10 | СН-2012-2018.21. База. Р.1, о.20, поз.10 | Лента изоляционная хлопчатобумажная | 1346 | 1009 | кг | кг | 1 | 0.06 | 135.63 | 0 | 0 | 0 | 0 | 1 | 0 | )*12 | 0.72 | 2 | 33270072 | 85 | 0 | 0 | 0 | 0 | 0 | 0 | 0 | 0
364 | 33270078 | 33270069 | 32906947 | 1 | 1 | 28875167 | 3 | 21.1-20-7 | СН-2012-2018.21. База. Р.1, о.20, поз.7 | Ветошь | 1346 | 1009 | кг | кг | 1 | 0.02 | 28.66 | 0 | 0 | 0 | 0 | 1 | 0 | )*12 | 0.24 | 2 | 33270073 | 86 | 0 | 0 | 0 | 0 | 0 | 0 | 0 | 0
364 | 33270076 | 33270069 | 32895014 | 28875167 | 1 | 28875167 | 3 | 21.1-4-3 |  | Бензин | 1346 | 1009 | кг | кг | 1 | 0.02 | 46.8283 | 0 | 0 | 0 | 0 | 1 | 0 | )*12 | 0.24 | 2 | 33270071 | 87 | 0 | 0 | 0 | 0 | 0 | 0 | 0 | 0
364 | 33270079 | 33270069 | 32905692 | 1 | 1 | 28875167 | 3 | 21.1-6-139 | СН-2012-2018.21. База. Р.1, о.6, поз.139 | Эмаль, марка ПФ-115 (цветная), пентафталевая | 1346 | 1009 | кг | кг | 1 | 0.01 | 89.4 | 0 | 0 | 0 | 0 | 1 | 0 | )*12 | 0.12 | 2 | 33270074 | 88 | 0 | 0 | 0 | 0 | 0 | 0 | 0 | 0
365 | 33270084 | 33270080 | 32893498 | 28875167 | 1 | 28875167 | 1 | 9999990008 |  | Трудозатраты рабочих | 1191 | 1013 | чел.-ч. | чел.-ч. | 1 | 0.55 | 0 | 0 | 0 | 0 | 0 | 1 | 1 | )*12 | 6.6 | 2 | 33270081 | 89 | 0 | 0 | 0 | 0 | 0 | 0 | 0 | 0
365 | 33270085 | 33270080 | 32905103 | 1 | 1 | 28875167 | 2 | 22.1-18-24 | СН-2012-2018.22. База. п.1-18-24 (183102) | Автомобили полупассажирские типа ГАЗ, грузоподъемность до 2 т | 1368 | 1011 | маш.-ч | маш.-ч | 1 | 0.04 | 0 | 450.57 | 324.23 | 0 | 0 | 1 | 0 | )*12 | 0.48 | 2 | 33270082 | 90 | 0 | 0 | 0 | 0 | 0 | 0 | 0 | 0
365 | 33270086 | 33270080 | 32906947 | 1 | 1 | 28875167 | 3 | 21.1-20-7 | СН-2012-2018.21. База. Р.1, о.20, поз.7 | Ветошь | 1346 | 1009 | кг | кг | 1 | 0.004 | 28.66 | 0 | 0 | 0 | 0 | 1 | 0 | )*12 | 0.048 | 2 | 33270083 | 91 | 0 | 0 | 0 | 0 | 0 | 0 | 0 | 0
366 | 33274663 | 33270087 | 32893498 | 28875167 | 1 | 28875167 | 1 | 9999990008 |  | Трудозатраты рабочих | 1191 | 1013 | чел.-ч. | чел.-ч. | 1 | 0.78 | 0 | 0 | 0 | 0 | 0 | 1 | 1 | )*4 | 3.12 | 2 | 33274663 | 92 | 0 | 0 | 0 | 0 | 0 | 0 | 0 | 0
366 | 33274664 | 33270087 | 32906947 | 1 | 1 | 28875167 | 3 | 21.1-20-7 | СН-2012-2018.21. База. Р.1, о.20, поз.7 | Ветошь | 1346 | 1009 | кг | кг | 1 | 0.45 | 28.66 | 0 | 0 | 0 | 0 | 1 | 0 | )*4 | 1.8 | 2 | 33274664 | 93 | 0 | 0 | 0 | 0 | 0 | 0 | 0 | 0
366 | 33274665 | 33270087 | 32913383 | 1 | 1 | 28875167 | 3 | 21.22-5-2 | СН-2012-2018.21. База. Р.22, о.5, поз.2 | Аппараты пускорегулирующие, стартер, марка 20-С-127, 80-C-220, для люминесцентных ламп (с керамическим конденсатором) | 1354 | 1010 | шт. | шт. | 1 | 1 | 6.93 | 0 | 0 | 0 | 0 | 1 | 0 | )*4 | 4 | 2 | 33274665 | 94 | 0 | 0 | 0 | 0 | 0 | 0 | 0 | 0
367 | 33270098 | 33270094 | 32893498 | 28875167 | 1 | 28875167 | 1 | 9999990008 |  | Трудозатраты рабочих | 1191 | 1013 | чел.-ч. | чел.-ч. | 1 | 0.2 | 0 | 0 | 0 | 0 | 0 | 1 | 1 | )*4 | 0.8 | 2 | 33270095 | 95 | 0 | 0 | 0 | 0 | 0 | 0 | 0 | 0
367 | 33270099 | 33270094 | 32906900 | 1 | 1 | 28875167 | 3 | 21.1-16-104 | СН-2012-2018.21. База. Р.1, о.16, поз.104 | Спирт этиловый технический | 1346 | 1009 | кг | кг | 1 | 0.01 | 332.78 | 0 | 0 | 0 | 0 | 1 | 0 | )*4 | 0.04 | 2 | 33270096 | 96 | 0 | 0 | 0 | 0 | 0 | 0 | 0 | 0
367 | 33270100 | 33270094 | 32906941 | 1 | 1 | 28875167 | 3 | 21.1-20-1 | СН-2012-2018.21. База. Р.1, о.20, поз.1 | Бязь | 1327 | 1005 | м2 | м2 | 1 | 0.02 | 40.01 | 0 | 0 | 0 | 0 | 1 | 0 | )*4 | 0.08 | 2 | 33270097 | 97 | 0 | 0 | 0 | 0 | 0 | 0 | 0 | 0
368 | 33270104 | 33270101 | 32893498 | 28875167 | 1 | 28875167 | 1 | 9999990008 |  | Трудозатраты рабочих | 1191 | 1013 | чел.-ч. | чел.-ч. | 1 | 13.8 | 0 | 0 | 0 | 0 | 0 | 1 | 1 | )*2 | 27.6 | 2 | 33270102 | 98 | 0 | 0 | 0 | 0 | 0 | 0 | 0 | 0
368 | 33270105 | 33270101 | 32906950 | 1 | 1 | 28875167 | 3 | 21.1-20-10 | СН-2012-2018.21. База. Р.1, о.20, поз.10 | Лента изоляционная хлопчатобумажная | 1346 | 1009 | кг | кг | 1 | 0.06 | 135.63 | 0 | 0 | 0 | 0 | 1 | 0 | )*2 | 0.12 | 2 | 33270103 | 99 | 0 | 0 | 0 | 0 | 0 | 0 | 0 | 0
403 | 33270109 | 33270106 | 32893498 | 28875167 | 1 | 28875167 | 1 | 9999990008 |  | Трудозатраты рабочих | 1191 | 1013 | чел.-ч. | чел.-ч. | 1 | 0.1 | 0 | 0 | 0 | 0 | 0 | 1 | 1 | )*365 | 36.5 | 2 | 33270107 | 100 | 0 | 0 | 0 | 0 | 0 | 0 | 0 | 0
403 | 33270110 | 33270106 | 32905103 | 1 | 1 | 28875167 | 2 | 22.1-18-24 | СН-2012-2018.22. База. п.1-18-24 (183102) | Автомобили полупассажирские типа ГАЗ, грузоподъемность до 2 т | 1368 | 1011 | маш.-ч | маш.-ч | 1 | 0.02 | 0 | 450.57 | 324.23 | 0 | 0 | 1 | 0 | )*365 | 7.3 | 2 | 33270108 | 101 | 0 | 0 | 0 | 0 | 0 | 0 | 0 | 0
404 | 33270113 | 33270111 | 32893498 | 28875167 | 1 | 28875167 | 1 | 9999990008 |  | Трудозатраты рабочих | 1191 | 1013 | чел.-ч. | чел.-ч. | 1 | 0.81 | 0 | 0 | 0 | 0 | 0 | 1 | 1 | )*12 | 9.72 | 2 | 33270112 | 102 | 0 | 0 | 0 | 0 | 0 | 0 | 0 | 0
405 | 33270117 | 33270114 | 32893498 | 28875167 | 1 | 28875167 | 1 | 9999990008 |  | Трудозатраты рабочих | 1191 | 1013 | чел.-ч. | чел.-ч. | 1 | 0.03 | 0 | 0 | 0 | 0 | 0 | 1 | 1 | )*6 | 0.18 | 2 | 33270115 | 103 | 0 | 0 | 0 | 0 | 0 | 0 | 0 | 0
405 | 33270118 | 33270114 | 32905103 | 1 | 1 | 28875167 | 2 | 22.1-18-24 | СН-2012-2018.22. База. п.1-18-24 (183102) | Автомобили полупассажирские типа ГАЗ, грузоподъемность до 2 т | 1368 | 1011 | маш.-ч | маш.-ч | 1 | 0.005 | 0 | 450.57 | 324.23 | 0 | 0 | 1 | 0 | )*6 | 0.03 | 2 | 33270116 | 104 | 0 | 0 | 0 | 0 | 0 | 0 | 0 | 0
406 | 33270122 | 33270119 | 32893498 | 28875167 | 1 | 28875167 | 1 | 9999990008 |  | Трудозатраты рабочих | 1191 | 1013 | чел.-ч. | чел.-ч. | 1 | 0.04 | 0 | 0 | 0 | 0 | 0 | 1 | 1 | )*6 | 0.24 | 2 | 33270120 | 105 | 0 | 0 | 0 | 0 | 0 | 0 | 0 | 0
406 | 33270123 | 33270119 | 32905103 | 1 | 1 | 28875167 | 2 | 22.1-18-24 | СН-2012-2018.22. База. п.1-18-24 (183102) | Автомобили полупассажирские типа ГАЗ, грузоподъемность до 2 т | 1368 | 1011 | маш.-ч | маш.-ч | 1 | 0.01 | 0 | 450.57 | 324.23 | 0 | 0 | 1 | 0 | )*6 | 0.06 | 2 | 33270121 | 106 | 0 | 0 | 0 | 0 | 0 | 0 | 0 | 0
407 | 33270127 | 33270124 | 32893498 | 28875167 | 1 | 28875167 | 1 | 9999990008 |  | Трудозатраты рабочих | 1191 | 1013 | чел.-ч. | чел.-ч. | 1 | 0.04 | 0 | 0 | 0 | 0 | 0 | 1 | 1 | )*6 | 0.24 | 2 | 33270125 | 107 | 0 | 0 | 0 | 0 | 0 | 0 | 0 | 0
407 | 33270128 | 33270124 | 32905103 | 1 | 1 | 28875167 | 2 | 22.1-18-24 | СН-2012-2018.22. База. п.1-18-24 (183102) | Автомобили полупассажирские типа ГАЗ, грузоподъемность до 2 т | 1368 | 1011 | маш.-ч | маш.-ч | 1 | 0.01 | 0 | 450.57 | 324.23 | 0 | 0 | 1 | 0 | )*6 | 0.06 | 2 | 33270126 | 108 | 0 | 0 | 0 | 0 | 0 | 0 | 0 | 0
408 | 33270132 | 33270129 | 32893498 | 28875167 | 1 | 28875167 | 1 | 9999990008 |  | Трудозатраты рабочих | 1191 | 1013 | чел.-ч. | чел.-ч. | 1 | 0.05 | 0 | 0 | 0 | 0 | 0 | 1 | 1 | )*6 | 0.3 | 2 | 33270130 | 109 | 0 | 0 | 0 | 0 | 0 | 0 | 0 | 0
408 | 33270133 | 33270129 | 32905103 | 1 | 1 | 28875167 | 2 | 22.1-18-24 | СН-2012-2018.22. База. п.1-18-24 (183102) | Автомобили полупассажирские типа ГАЗ, грузоподъемность до 2 т | 1368 | 1011 | маш.-ч | маш.-ч | 1 | 0.011 | 0 | 450.57 | 324.23 | 0 | 0 | 1 | 0 | )*6 | 0.066 | 2 | 33270131 | 110 | 0 | 0 | 0 | 0 | 0 | 0 | 0 | 0
409 | 33270137 | 33270134 | 32893498 | 28875167 | 1 | 28875167 | 1 | 9999990008 |  | Трудозатраты рабочих | 1191 | 1013 | чел.-ч. | чел.-ч. | 1 | 0.08 | 0 | 0 | 0 | 0 | 0 | 1 | 1 | )*6 | 0.48 | 2 | 33270135 | 111 | 0 | 0 | 0 | 0 | 0 | 0 | 0 | 0
409 | 33270138 | 33270134 | 32905103 | 1 | 1 | 28875167 | 2 | 22.1-18-24 | СН-2012-2018.22. База. п.1-18-24 (183102) | Автомобили полупассажирские типа ГАЗ, грузоподъемность до 2 т | 1368 | 1011 | маш.-ч | маш.-ч | 1 | 0.023 | 0 | 450.57 | 324.23 | 0 | 0 | 1 | 0 | )*6 | 0.138 | 2 | 33270136 | 112 | 0 | 0 | 0 | 0 | 0 | 0 | 0 | 0
410 | 33270142 | 33270139 | 32893498 | 28875167 | 1 | 28875167 | 1 | 9999990008 |  | Трудозатраты рабочих | 1191 | 1013 | чел.-ч. | чел.-ч. | 1 | 0.12 | 0 | 0 | 0 | 0 | 0 | 1 | 1 | )*6 | 0.72 | 2 | 33270140 | 113 | 0 | 0 | 0 | 0 | 0 | 0 | 0 | 0
410 | 33270143 | 33270139 | 32905103 | 1 | 1 | 28875167 | 2 | 22.1-18-24 | СН-2012-2018.22. База. п.1-18-24 (183102) | Автомобили полупассажирские типа ГАЗ, грузоподъемность до 2 т | 1368 | 1011 | маш.-ч | маш.-ч | 1 | 0.028 | 0 | 450.57 | 324.23 | 0 | 0 | 1 | 0 | )*6 | 0.168 | 2 | 33270141 | 114 | 0 | 0 | 0 | 0 | 0 | 0 | 0 | 0
411 | 33270147 | 33270144 | 32893498 | 28875167 | 1 | 28875167 | 1 | 9999990008 |  | Трудозатраты рабочих | 1191 | 1013 | чел.-ч. | чел.-ч. | 1 | 0.05 | 0 | 0 | 0 | 0 | 0 | 1 | 1 | )*6 | 0.3 | 2 | 33270145 | 115 | 0 | 0 | 0 | 0 | 0 | 0 | 0 | 0
411 | 33270148 | 33270144 | 32905103 | 1 | 1 | 28875167 | 2 | 22.1-18-24 | СН-2012-2018.22. База. п.1-18-24 (183102) | Автомобили полупассажирские типа ГАЗ, грузоподъемность до 2 т | 1368 | 1011 | маш.-ч | маш.-ч | 1 | 0.011 | 0 | 450.57 | 324.23 | 0 | 0 | 1 | 0 | )*6 | 0.066 | 2 | 33270146 | 116 | 0 | 0 | 0 | 0 | 0 | 0 | 0 | 0
412 | 33270152 | 33270149 | 32893498 | 28875167 | 1 | 28875167 | 1 | 9999990008 |  | Трудозатраты рабочих | 1191 | 1013 | чел.-ч. | чел.-ч. | 1 | 0.08 | 0 | 0 | 0 | 0 | 0 | 1 | 1 | )*6 | 0.48 | 2 | 33270150 | 117 | 0 | 0 | 0 | 0 | 0 | 0 | 0 | 0
412 | 33270153 | 33270149 | 32905103 | 1 | 1 | 28875167 | 2 | 22.1-18-24 | СН-2012-2018.22. База. п.1-18-24 (183102) | Автомобили полупассажирские типа ГАЗ, грузоподъемность до 2 т | 1368 | 1011 | маш.-ч | маш.-ч | 1 | 0.023 | 0 | 450.57 | 324.23 | 0 | 0 | 1 | 0 | )*6 | 0.138 | 2 | 33270151 | 118 | 0 | 0 | 0 | 0 | 0 | 0 | 0 | 0
413 | 33270157 | 33270154 | 32893498 | 28875167 | 1 | 28875167 | 1 | 9999990008 |  | Трудозатраты рабочих | 1191 | 1013 | чел.-ч. | чел.-ч. | 1 | 0.12 | 0 | 0 | 0 | 0 | 0 | 1 | 1 | )*6 | 0.72 | 2 | 33270155 | 119 | 0 | 0 | 0 | 0 | 0 | 0 | 0 | 0
413 | 33270158 | 33270154 | 32905103 | 1 | 1 | 28875167 | 2 | 22.1-18-24 | СН-2012-2018.22. База. п.1-18-24 (183102) | Автомобили полупассажирские типа ГАЗ, грузоподъемность до 2 т | 1368 | 1011 | маш.-ч | маш.-ч | 1 | 0.028 | 0 | 450.57 | 324.23 | 0 | 0 | 1 | 0 | )*6 | 0.168 | 2 | 33270156 | 120 | 0 | 0 | 0 | 0 | 0 | 0 | 0 | 0
414 | 33270163 | 33270159 | 32893498 | 28875167 | 1 | 28875167 | 1 | 9999990008 |  | Трудозатраты рабочих | 1191 | 1013 | чел.-ч. | чел.-ч. | 1 | 0.29 | 0 | 0 | 0 | 0 | 0 | 1 | 1 | )*2 | 0.58 | 2 | 33270160 | 121 | 0 | 0 | 0 | 0 | 0 | 0 | 0 | 0
414 | 33270164 | 33270159 | 32905103 | 1 | 1 | 28875167 | 2 | 22.1-18-24 | СН-2012-2018.22. База. п.1-18-24 (183102) | Автомобили полупассажирские типа ГАЗ, грузоподъемность до 2 т | 1368 | 1011 | маш.-ч | маш.-ч | 1 | 0.08 | 0 | 450.57 | 324.23 | 0 | 0 | 1 | 0 | )*2 | 0.16 | 2 | 33270161 | 122 | 0 | 0 | 0 | 0 | 0 | 0 | 0 | 0
414 | 33270165 | 33270159 | 32907227 | 1 | 1 | 28875167 | 3 | 21.1-25-135 | СН-2012-2018.21. База. Р.1, о.25, поз.135 | Лента из "Фторопласт-4" | 1346 | 1009 | кг | кг | 1 | 0.005 | 1399.08 | 0 | 0 | 0 | 0 | 1 | 0 | )*2 | 0.01 | 2 | 33270162 | 123 | 0 | 0 | 0 | 0 | 0 | 0 | 0 | 0
415 | 33270170 | 33270166 | 32893498 | 28875167 | 1 | 28875167 | 1 | 9999990008 |  | Трудозатраты рабочих | 1191 | 1013 | чел.-ч. | чел.-ч. | 1 | 0.32 | 0 | 0 | 0 | 0 | 0 | 1 | 1 | )*2 | 0.64 | 2 | 33270167 | 124 | 0 | 0 | 0 | 0 | 0 | 0 | 0 | 0
415 | 33270171 | 33270166 | 32905103 | 1 | 1 | 28875167 | 2 | 22.1-18-24 | СН-2012-2018.22. База. п.1-18-24 (183102) | Автомобили полупассажирские типа ГАЗ, грузоподъемность до 2 т | 1368 | 1011 | маш.-ч | маш.-ч | 1 | 0.08 | 0 | 450.57 | 324.23 | 0 | 0 | 1 | 0 | )*2 | 0.16 | 2 | 33270168 | 125 | 0 | 0 | 0 | 0 | 0 | 0 | 0 | 0
415 | 33270172 | 33270166 | 32907227 | 1 | 1 | 28875167 | 3 | 21.1-25-135 | СН-2012-2018.21. База. Р.1, о.25, поз.135 | Лента из "Фторопласт-4" | 1346 | 1009 | кг | кг | 1 | 0.01 | 1399.08 | 0 | 0 | 0 | 0 | 1 | 0 | )*2 | 0.02 | 2 | 33270169 | 126 | 0 | 0 | 0 | 0 | 0 | 0 | 0 | 0
416 | 33270177 | 33270173 | 32893498 | 28875167 | 1 | 28875167 | 1 | 9999990008 |  | Трудозатраты рабочих | 1191 | 1013 | чел.-ч. | чел.-ч. | 1 | 0.33 | 0 | 0 | 0 | 0 | 0 | 1 | 1 | )*2 | 0.66 | 2 | 33270174 | 127 | 0 | 0 | 0 | 0 | 0 | 0 | 0 | 0
416 | 33270178 | 33270173 | 32905103 | 1 | 1 | 28875167 | 2 | 22.1-18-24 | СН-2012-2018.22. База. п.1-18-24 (183102) | Автомобили полупассажирские типа ГАЗ, грузоподъемность до 2 т | 1368 | 1011 | маш.-ч | маш.-ч | 1 | 0.08 | 0 | 450.57 | 324.23 | 0 | 0 | 1 | 0 | )*2 | 0.16 | 2 | 33270175 | 128 | 0 | 0 | 0 | 0 | 0 | 0 | 0 | 0
416 | 33270179 | 33270173 | 32907227 | 1 | 1 | 28875167 | 3 | 21.1-25-135 | СН-2012-2018.21. База. Р.1, о.25, поз.135 | Лента из "Фторопласт-4" | 1346 | 1009 | кг | кг | 1 | 0.02 | 1399.08 | 0 | 0 | 0 | 0 | 1 | 0 | )*2 | 0.04 | 2 | 33270176 | 129 | 0 | 0 | 0 | 0 | 0 | 0 | 0 | 0
417 | 33270184 | 33270180 | 32893498 | 28875167 | 1 | 28875167 | 1 | 9999990008 |  | Трудозатраты рабочих | 1191 | 1013 | чел.-ч. | чел.-ч. | 1 | 0.38 | 0 | 0 | 0 | 0 | 0 | 1 | 1 | )*2 | 0.76 | 2 | 33270181 | 130 | 0 | 0 | 0 | 0 | 0 | 0 | 0 | 0
417 | 33270185 | 33270180 | 32905103 | 1 | 1 | 28875167 | 2 | 22.1-18-24 | СН-2012-2018.22. База. п.1-18-24 (183102) | Автомобили полупассажирские типа ГАЗ, грузоподъемность до 2 т | 1368 | 1011 | маш.-ч | маш.-ч | 1 | 0.09 | 0 | 450.57 | 324.23 | 0 | 0 | 1 | 0 | )*2 | 0.18 | 2 | 33270182 | 131 | 0 | 0 | 0 | 0 | 0 | 0 | 0 | 0
417 | 33270186 | 33270180 | 32907227 | 1 | 1 | 28875167 | 3 | 21.1-25-135 | СН-2012-2018.21. База. Р.1, о.25, поз.135 | Лента из "Фторопласт-4" | 1346 | 1009 | кг | кг | 1 | 0.04 | 1399.08 | 0 | 0 | 0 | 0 | 1 | 0 | )*2 | 0.08 | 2 | 33270183 | 132 | 0 | 0 | 0 | 0 | 0 | 0 | 0 | 0
418 | 33270192 | 33270187 | 32893498 | 28875167 | 1 | 28875167 | 1 | 9999990008 |  | Трудозатраты рабочих | 1191 | 1013 | чел.-ч. | чел.-ч. | 1 | 1.28 | 0 | 0 | 0 | 0 | 0 | 1 | 1 | )*2 | 2.56 | 2 | 33270188 | 133 | 0 | 0 | 0 | 0 | 0 | 0 | 0 | 0
418 | 33270193 | 33270187 | 32905103 | 1 | 1 | 28875167 | 2 | 22.1-18-24 | СН-2012-2018.22. База. п.1-18-24 (183102) | Автомобили полупассажирские типа ГАЗ, грузоподъемность до 2 т | 1368 | 1011 | маш.-ч | маш.-ч | 1 | 0.53 | 0 | 450.57 | 324.23 | 0 | 0 | 1 | 0 | )*2 | 1.06 | 2 | 33270189 | 134 | 0 | 0 | 0 | 0 | 0 | 0 | 0 | 0
418 | 33270194 | 33270187 | 32906947 | 1 | 1 | 28875167 | 3 | 21.1-20-7 | СН-2012-2018.21. База. Р.1, о.20, поз.7 | Ветошь | 1346 | 1009 | кг | кг | 1 | 0.005 | 28.66 | 0 | 0 | 0 | 0 | 1 | 0 | )*2 | 0.01 | 2 | 33270190 | 135 | 0 | 0 | 0 | 0 | 0 | 0 | 0 | 0
418 | 33270195 | 33270187 | 32907114 | 1 | 1 | 28875167 | 3 | 21.1-25-3 | СН-2012-2018.21. База. Р.1, о.25, поз.3 | Аэрозоль техническая универсального назначения WD-40 | 1296 | 1002 | л | л | 1 | 0.001 | 927.27 | 0 | 0 | 0 | 0 | 1 | 0 | )*2 | 0.002 | 2 | 33270191 | 136 | 0 | 0 | 0 | 0 | 0 | 0 | 0 | 0
419 | 33274713 | 33274712 | 32893498 | 28875167 | 1 | 28875167 | 1 | 9999990008 |  | Трудозатраты рабочих | 1191 | 1013 | чел.-ч. | чел.-ч. | 1 | 0.1 | 0 | 0 | 0 | 0 | 0 | 1 | 1 | )*4 | 0.4 | 2 | 33274713 | 137 | 0 | 0 | 0 | 0 | 0 | 0 | 0 | 0
419 | 33274714 | 33274712 | 32905103 | 1 | 1 | 28875167 | 2 | 22.1-18-24 | СН-2012-2018.22. База. п.1-18-24 (183102) | Автомобили полупассажирские типа ГАЗ, грузоподъемность до 2 т | 1368 | 1011 | маш.-ч | маш.-ч | 1 | 0.01 | 0 | 450.57 | 324.23 | 0 | 0 | 1 | 0 | )*4 | 0.04 | 2 | 33274714 | 138 | 0 | 0 | 0 | 0 | 0 | 0 | 0 | 0
419 | 33274717 | 33274712 | 32895092 | 28875167 | 1 | 28875167 | 3 | 21.1-16-10 |  | Ацетон синтетический технический | 1346 | 1009 | кг | кг | 1 | 0.002 | 62.4298 | 0 | 0 | 0 | 0 | 1 | 0 | )*4 | 0.008 | 2 | 33274717 | 139 | 0 | 0 | 0 | 0 | 0 | 0 | 0 | 0
419 | 33274715 | 33274712 | 32906900 | 1 | 1 | 28875167 | 3 | 21.1-16-104 | СН-2012-2018.21. База. Р.1, о.16, поз.104 | Спирт этиловый технический | 1346 | 1009 | кг | кг | 1 | 0.004 | 332.78 | 0 | 0 | 0 | 0 | 1 | 0 | )*4 | 0.016 | 2 | 33274715 | 140 | 0 | 0 | 0 | 0 | 0 | 0 | 0 | 0
419 | 33274716 | 33274712 | 32906941 | 1 | 1 | 28875167 | 3 | 21.1-20-1 | СН-2012-2018.21. База. Р.1, о.20, поз.1 | Бязь | 1327 | 1005 | м2 | м2 | 1 | 0.02 | 40.01 | 0 | 0 | 0 | 0 | 1 | 0 | )*4 | 0.08 | 2 | 33274716 | 141 | 0 | 0 | 0 | 0 | 0 | 0 | 0 | 0
454 | 33270199 | 33270196 | 32893498 | 28875167 | 1 | 28875167 | 1 | 9999990008 |  | Трудозатраты рабочих | 1191 | 1013 | чел.-ч. | чел.-ч. | 1 | 0.12 | 0 | 0 | 0 | 0 | 0 | 1 | 1 | )*52 | 6.24 | 2 | 33270197 | 142 | 0 | 0 | 0 | 0 | 0 | 0 | 0 | 0
454 | 33270200 | 33270196 | 32905103 | 1 | 1 | 28875167 | 2 | 22.1-18-24 | СН-2012-2018.22. База. п.1-18-24 (183102) | Автомобили полупассажирские типа ГАЗ, грузоподъемность до 2 т | 1368 | 1011 | маш.-ч | маш.-ч | 1 | 0.028 | 0 | 450.57 | 324.23 | 0 | 0 | 1 | 0 | )*52 | 1.456 | 2 | 33270198 | 143 | 0 | 0 | 0 | 0 | 0 | 0 | 0 | 0
455 | 33270204 | 33270201 | 32893498 | 28875167 | 1 | 28875167 | 1 | 9999990008 |  | Трудозатраты рабочих | 1191 | 1013 | чел.-ч. | чел.-ч. | 1 | 0.12 | 0 | 0 | 0 | 0 | 0 | 1 | 1 | )*6 | 0.72 | 2 | 33270202 | 144 | 0 | 0 | 0 | 0 | 0 | 0 | 0 | 0
455 | 33270205 | 33270201 | 32905103 | 1 | 1 | 28875167 | 2 | 22.1-18-24 | СН-2012-2018.22. База. п.1-18-24 (183102) | Автомобили полупассажирские типа ГАЗ, грузоподъемность до 2 т | 1368 | 1011 | маш.-ч | маш.-ч | 1 | 0.028 | 0 | 450.57 | 324.23 | 0 | 0 | 1 | 0 | )*6 | 0.168 | 2 | 33270203 | 145 | 0 | 0 | 0 | 0 | 0 | 0 | 0 | 0
456 | 33270209 | 33270206 | 32893498 | 28875167 | 1 | 28875167 | 1 | 9999990008 |  | Трудозатраты рабочих | 1191 | 1013 | чел.-ч. | чел.-ч. | 1 | 0.05 | 0 | 0 | 0 | 0 | 0 | 1 | 1 | )*6 | 0.3 | 2 | 33270207 | 146 | 0 | 0 | 0 | 0 | 0 | 0 | 0 | 0
456 | 33270210 | 33270206 | 32905103 | 1 | 1 | 28875167 | 2 | 22.1-18-24 | СН-2012-2018.22. База. п.1-18-24 (183102) | Автомобили полупассажирские типа ГАЗ, грузоподъемность до 2 т | 1368 | 1011 | маш.-ч | маш.-ч | 1 | 0.011 | 0 | 450.57 | 324.23 | 0 | 0 | 1 | 0 | )*6 | 0.066 | 2 | 33270208 | 147 | 0 | 0 | 0 | 0 | 0 | 0 | 0 | 0
457 | 33270214 | 33270211 | 32893498 | 28875167 | 1 | 28875167 | 1 | 9999990008 |  | Трудозатраты рабочих | 1191 | 1013 | чел.-ч. | чел.-ч. | 1 | 0.12 | 0 | 0 | 0 | 0 | 0 | 1 | 1 | )*6 | 0.72 | 2 | 33270212 | 148 | 0 | 0 | 0 | 0 | 0 | 0 | 0 | 0
457 | 33270215 | 33270211 | 32905103 | 1 | 1 | 28875167 | 2 | 22.1-18-24 | СН-2012-2018.22. База. п.1-18-24 (183102) | Автомобили полупассажирские типа ГАЗ, грузоподъемность до 2 т | 1368 | 1011 | маш.-ч | маш.-ч | 1 | 0.028 | 0 | 450.57 | 324.23 | 0 | 0 | 1 | 0 | )*6 | 0.168 | 2 | 33270213 | 149 | 0 | 0 | 0 | 0 | 0 | 0 | 0 | 0
496 | 33270219 | 33270216 | 32893498 | 28875167 | 1 | 28875167 | 1 | 9999990008 |  | Трудозатраты рабочих | 1191 | 1013 | чел.-ч. | чел.-ч. | 1 | 0.03 | 0 | 0 | 0 | 0 | 0 | 1 | 1 |  | 0.03 | 2 | 33270217 | 150 | 0 | 0 | 0 | 0 | 0 | 0 | 0 | 0
496 | 33270220 | 33270216 | 32905103 | 1 | 1 | 28875167 | 2 | 22.1-18-24 | СН-2012-2018.22. База. п.1-18-24 (183102) | Автомобили полупассажирские типа ГАЗ, грузоподъемность до 2 т | 1368 | 1011 | маш.-ч | маш.-ч | 1 | 0.005 | 0 | 450.57 | 324.23 | 0 | 0 | 1 | 0 |  | 0.005 | 2 | 33270218 | 151 | 0 | 0 | 0 | 0 | 0 | 0 | 0 | 0
497 | 33270224 | 33270221 | 32893498 | 28875167 | 1 | 28875167 | 1 | 9999990008 |  | Трудозатраты рабочих | 1191 | 1013 | чел.-ч. | чел.-ч. | 1 | 0.04 | 0 | 0 | 0 | 0 | 0 | 1 | 1 |  | 0.04 | 2 | 33270222 | 152 | 0 | 0 | 0 | 0 | 0 | 0 | 0 | 0
497 | 33270225 | 33270221 | 32905103 | 1 | 1 | 28875167 | 2 | 22.1-18-24 | СН-2012-2018.22. База. п.1-18-24 (183102) | Автомобили полупассажирские типа ГАЗ, грузоподъемность до 2 т | 1368 | 1011 | маш.-ч | маш.-ч | 1 | 0.01 | 0 | 450.57 | 324.23 | 0 | 0 | 1 | 0 |  | 0.01 | 2 | 33270223 | 153 | 0 | 0 | 0 | 0 | 0 | 0 | 0 | 0
498 | 33270229 | 33270226 | 32893498 | 28875167 | 1 | 28875167 | 1 | 9999990008 |  | Трудозатраты рабочих | 1191 | 1013 | чел.-ч. | чел.-ч. | 1 | 0.04 | 0 | 0 | 0 | 0 | 0 | 1 | 1 |  | 0.04 | 2 | 33270227 | 154 | 0 | 0 | 0 | 0 | 0 | 0 | 0 | 0
498 | 33270230 | 33270226 | 32905103 | 1 | 1 | 28875167 | 2 | 22.1-18-24 | СН-2012-2018.22. База. п.1-18-24 (183102) | Автомобили полупассажирские типа ГАЗ, грузоподъемность до 2 т | 1368 | 1011 | маш.-ч | маш.-ч | 1 | 0.01 | 0 | 450.57 | 324.23 | 0 | 0 | 1 | 0 |  | 0.01 | 2 | 33270228 | 155 | 0 | 0 | 0 | 0 | 0 | 0 | 0 | 0
499 | 33270234 | 33270231 | 32893498 | 28875167 | 1 | 28875167 | 1 | 9999990008 |  | Трудозатраты рабочих | 1191 | 1013 | чел.-ч. | чел.-ч. | 1 | 0.04 | 0 | 0 | 0 | 0 | 0 | 1 | 1 |  | 0.04 | 2 | 33270232 | 156 | 0 | 0 | 0 | 0 | 0 | 0 | 0 | 0
499 | 33270235 | 33270231 | 32905103 | 1 | 1 | 28875167 | 2 | 22.1-18-24 | СН-2012-2018.22. База. п.1-18-24 (183102) | Автомобили полупассажирские типа ГАЗ, грузоподъемность до 2 т | 1368 | 1011 | маш.-ч | маш.-ч | 1 | 0.01 | 0 | 450.57 | 324.23 | 0 | 0 | 1 | 0 |  | 0.01 | 2 | 33270233 | 157 | 0 | 0 | 0 | 0 | 0 | 0 | 0 | 0
500 | 33270239 | 33270236 | 32893498 | 28875167 | 1 | 28875167 | 1 | 9999990008 |  | Трудозатраты рабочих | 1191 | 1013 | чел.-ч. | чел.-ч. | 1 | 0.05 | 0 | 0 | 0 | 0 | 0 | 1 | 1 |  | 0.05 | 2 | 33270237 | 158 | 0 | 0 | 0 | 0 | 0 | 0 | 0 | 0
500 | 33270240 | 33270236 | 32905103 | 1 | 1 | 28875167 | 2 | 22.1-18-24 | СН-2012-2018.22. База. п.1-18-24 (183102) | Автомобили полупассажирские типа ГАЗ, грузоподъемность до 2 т | 1368 | 1011 | маш.-ч | маш.-ч | 1 | 0.011 | 0 | 450.57 | 324.23 | 0 | 0 | 1 | 0 |  | 0.011 | 2 | 33270238 | 159 | 0 | 0 | 0 | 0 | 0 | 0 | 0 | 0
501 | 33270244 | 33270241 | 32893498 | 28875167 | 1 | 28875167 | 1 | 9999990008 |  | Трудозатраты рабочих | 1191 | 1013 | чел.-ч. | чел.-ч. | 1 | 0.08 | 0 | 0 | 0 | 0 | 0 | 1 | 1 |  | 0.08 | 2 | 33270242 | 160 | 0 | 0 | 0 | 0 | 0 | 0 | 0 | 0
501 | 33270245 | 33270241 | 32905103 | 1 | 1 | 28875167 | 2 | 22.1-18-24 | СН-2012-2018.22. База. п.1-18-24 (183102) | Автомобили полупассажирские типа ГАЗ, грузоподъемность до 2 т | 1368 | 1011 | маш.-ч | маш.-ч | 1 | 0.023 | 0 | 450.57 | 324.23 | 0 | 0 | 1 | 0 |  | 0.023 | 2 | 33270243 | 161 | 0 | 0 | 0 | 0 | 0 | 0 | 0 | 0
502 | 33270249 | 33270246 | 32893498 | 28875167 | 1 | 28875167 | 1 | 9999990008 |  | Трудозатраты рабочих | 1191 | 1013 | чел.-ч. | чел.-ч. | 1 | 0.1 | 0 | 0 | 0 | 0 | 0 | 1 | 1 |  | 0.1 | 2 | 33270247 | 162 | 0 | 0 | 0 | 0 | 0 | 0 | 0 | 0
502 | 33270250 | 33270246 | 32905103 | 1 | 1 | 28875167 | 2 | 22.1-18-24 | СН-2012-2018.22. База. п.1-18-24 (183102) | Автомобили полупассажирские типа ГАЗ, грузоподъемность до 2 т | 1368 | 1011 | маш.-ч | маш.-ч | 1 | 0.02 | 0 | 450.57 | 324.23 | 0 | 0 | 1 | 0 |  | 0.02 | 2 | 33270248 | 163 | 0 | 0 | 0 | 0 | 0 | 0 | 0 | 0
503 | 33270254 | 33270251 | 32893498 | 28875167 | 1 | 28875167 | 1 | 9999990008 |  | Трудозатраты рабочих | 1191 | 1013 | чел.-ч. | чел.-ч. | 1 | 0.12 | 0 | 0 | 0 | 0 | 0 | 1 | 1 |  | 0.12 | 2 | 33270252 | 164 | 0 | 0 | 0 | 0 | 0 | 0 | 0 | 0
503 | 33270255 | 33270251 | 32905103 | 1 | 1 | 28875167 | 2 | 22.1-18-24 | СН-2012-2018.22. База. п.1-18-24 (183102) | Автомобили полупассажирские типа ГАЗ, грузоподъемность до 2 т | 1368 | 1011 | маш.-ч | маш.-ч | 1 | 0.028 | 0 | 450.57 | 324.23 | 0 | 0 | 1 | 0 |  | 0.028 | 2 | 33270253 | 165 | 0 | 0 | 0 | 0 | 0 | 0 | 0 | 0
538 | 33270258 | 33270256 | 32893498 | 28875167 | 1 | 28875167 | 1 | 9999990008 |  | Трудозатраты рабочих | 1191 | 1013 | чел.-ч. | чел.-ч. | 1 | 1.54 | 0 | 0 | 0 | 0 | 0 | 1 | 1 |  | 1.54 | 2 | 33270257 | 166 | 0 | 0 | 0 | 0 | 0 | 0 | 0 | 0
539 | 33270264 | 33270259 | 32893498 | 28875167 | 1 | 28875167 | 1 | 9999990008 |  | Трудозатраты рабочих | 1191 | 1013 | чел.-ч. | чел.-ч. | 1 | 3.24 | 0 | 0 | 0 | 0 | 0 | 1 | 1 |  | 3.24 | 2 | 33270260 | 167 | 0 | 0 | 0 | 0 | 0 | 0 | 0 | 0
539 | 33270265 | 33270259 | 32905103 | 1 | 1 | 28875167 | 2 | 22.1-18-24 | СН-2012-2018.22. База. п.1-18-24 (183102) | Автомобили полупассажирские типа ГАЗ, грузоподъемность до 2 т | 1368 | 1011 | маш.-ч | маш.-ч | 1 | 1.1076 | 0 | 450.57 | 324.23 | 0 | 0 | 1 | 0 |  | 1.1076 | 2 | 33270261 | 168 | 0 | 0 | 0 | 0 | 0 | 0 | 0 | 0
539 | 33270266 | 33270259 | 32894362 | 28875167 | 1 | 28875167 | 3 | 21.1-15-56 |  | Проволока из цветных металлов медная, толщина 1-1,5 мм | 1346 | 1009 | кг | кг | 1 | 0.002 | 506.9775 | 0 | 0 | 0 | 0 | 1 | 0 |  | 0.002 | 2 | 33270262 | 169 | 0 | 0 | 0 | 0 | 0 | 0 | 0 | 0
539 | 33270267 | 33270259 | 32906777 | 1 | 1 | 28875167 | 3 | 21.1-15-66 | СН-2012-2018.21. База. Р.1, о.15, поз.66 | Свинец технический | 1346 | 1009 | кг | кг | 1 | 0.001 | 151.9 | 0 | 0 | 0 | 0 | 1 | 0 |  | 0.001 | 2 | 33270263 | 170 | 0 | 0 | 0 | 0 | 0 | 0 | 0 | 0
540 | 33270272 | 33270268 | 32893498 | 28875167 | 1 | 28875167 | 1 | 9999990008 |  | Трудозатраты рабочих | 1191 | 1013 | чел.-ч. | чел.-ч. | 1 | 0.32 | 0 | 0 | 0 | 0 | 0 | 1 | 1 | )*2 | 0.64 | 2 | 33270269 | 171 | 0 | 0 | 0 | 0 | 0 | 0 | 0 | 0
540 | 33270273 | 33270268 | 32905103 | 1 | 1 | 28875167 | 2 | 22.1-18-24 | СН-2012-2018.22. База. п.1-18-24 (183102) | Автомобили полупассажирские типа ГАЗ, грузоподъемность до 2 т | 1368 | 1011 | маш.-ч | маш.-ч | 1 | 0.08 | 0 | 450.57 | 324.23 | 0 | 0 | 1 | 0 | )*2 | 0.16 | 2 | 33270270 | 172 | 0 | 0 | 0 | 0 | 0 | 0 | 0 | 0
540 | 33270274 | 33270268 | 32907227 | 1 | 1 | 28875167 | 3 | 21.1-25-135 | СН-2012-2018.21. База. Р.1, о.25, поз.135 | Лента из "Фторопласт-4" | 1346 | 1009 | кг | кг | 1 | 0.01 | 1399.08 | 0 | 0 | 0 | 0 | 1 | 0 | )*2 | 0.02 | 2 | 33270271 | 173 | 0 | 0 | 0 | 0 | 0 | 0 | 0 | 0
541 | 33270279 | 33270275 | 32893498 | 28875167 | 1 | 28875167 | 1 | 9999990008 |  | Трудозатраты рабочих | 1191 | 1013 | чел.-ч. | чел.-ч. | 1 | 0.33 | 0 | 0 | 0 | 0 | 0 | 1 | 1 | )*2 | 0.66 | 2 | 33270276 | 174 | 0 | 0 | 0 | 0 | 0 | 0 | 0 | 0
541 | 33270280 | 33270275 | 32905103 | 1 | 1 | 28875167 | 2 | 22.1-18-24 | СН-2012-2018.22. База. п.1-18-24 (183102) | Автомобили полупассажирские типа ГАЗ, грузоподъемность до 2 т | 1368 | 1011 | маш.-ч | маш.-ч | 1 | 0.08 | 0 | 450.57 | 324.23 | 0 | 0 | 1 | 0 | )*2 | 0.16 | 2 | 33270277 | 175 | 0 | 0 | 0 | 0 | 0 | 0 | 0 | 0
541 | 33270281 | 33270275 | 32907227 | 1 | 1 | 28875167 | 3 | 21.1-25-135 | СН-2012-2018.21. База. Р.1, о.25, поз.135 | Лента из "Фторопласт-4" | 1346 | 1009 | кг | кг | 1 | 0.02 | 1399.08 | 0 | 0 | 0 | 0 | 1 | 0 | )*2 | 0.04 | 2 | 33270278 | 176 | 0 | 0 | 0 | 0 | 0 | 0 | 0 | 0
542 | 33270286 | 33270282 | 32893498 | 28875167 | 1 | 28875167 | 1 | 9999990008 |  | Трудозатраты рабочих | 1191 | 1013 | чел.-ч. | чел.-ч. | 1 | 0.38 | 0 | 0 | 0 | 0 | 0 | 1 | 1 | )*2 | 0.76 | 2 | 33270283 | 177 | 0 | 0 | 0 | 0 | 0 | 0 | 0 | 0
542 | 33270287 | 33270282 | 32905103 | 1 | 1 | 28875167 | 2 | 22.1-18-24 | СН-2012-2018.22. База. п.1-18-24 (183102) | Автомобили полупассажирские типа ГАЗ, грузоподъемность до 2 т | 1368 | 1011 | маш.-ч | маш.-ч | 1 | 0.09 | 0 | 450.57 | 324.23 | 0 | 0 | 1 | 0 | )*2 | 0.18 | 2 | 33270284 | 178 | 0 | 0 | 0 | 0 | 0 | 0 | 0 | 0
542 | 33270288 | 33270282 | 32907227 | 1 | 1 | 28875167 | 3 | 21.1-25-135 | СН-2012-2018.21. База. Р.1, о.25, поз.135 | Лента из "Фторопласт-4" | 1346 | 1009 | кг | кг | 1 | 0.04 | 1399.08 | 0 | 0 | 0 | 0 | 1 | 0 | )*2 | 0.08 | 2 | 33270285 | 179 | 0 | 0 | 0 | 0 | 0 | 0 | 0 | 0
543 | 33270292 | 33270289 | 32893498 | 28875167 | 1 | 28875167 | 1 | 9999990008 |  | Трудозатраты рабочих | 1191 | 1013 | чел.-ч. | чел.-ч. | 1 | 0.1 | 0 | 0 | 0 | 0 | 0 | 1 | 1 |  | 0.1 | 2 | 33270291 | 180 | 0 | 0 | 0 | 0 | 0 | 0 | 0 | 0
543 | 33270293 | 33270289 | 32905103 | 1 | 1 | 28875167 | 2 | 22.1-18-24 | СН-2012-2018.22. База. п.1-18-24 (183102) | Автомобили полупассажирские типа ГАЗ, грузоподъемность до 2 т | 1368 | 1011 | маш.-ч | маш.-ч | 1 | 0.02 | 0 | 450.57 | 324.23 | 0 | 0 | 1 | 0 |  | 0.02 | 2 | 33270290 | 181 | 0 | 0 | 0 | 0 | 0 | 0 | 0 | 0
544 | 33270297 | 33270294 | 32893498 | 28875167 | 1 | 28875167 | 1 | 9999990008 |  | Трудозатраты рабочих | 1191 | 1013 | чел.-ч. | чел.-ч. | 1 | 0.1 | 0 | 0 | 0 | 0 | 0 | 1 | 1 |  | 0.1 | 2 | 33270295 | 182 | 0 | 0 | 0 | 0 | 0 | 0 | 0 | 0
544 | 33270298 | 33270294 | 32905103 | 1 | 1 | 28875167 | 2 | 22.1-18-24 | СН-2012-2018.22. База. п.1-18-24 (183102) | Автомобили полупассажирские типа ГАЗ, грузоподъемность до 2 т | 1368 | 1011 | маш.-ч | маш.-ч | 1 | 0.02 | 0 | 450.57 | 324.23 | 0 | 0 | 1 | 0 |  | 0.02 | 2 | 33270296 | 183 | 0 | 0 | 0 | 0 | 0 | 0 | 0 | 0
545 | 33270301 | 33270299 | 32893498 | 28875167 | 1 | 28875167 | 1 | 9999990008 |  | Трудозатраты рабочих | 1191 | 1013 | чел.-ч. | чел.-ч. | 1 | 178.51 | 0 | 0 | 0 | 0 | 0 | 1 | 1 |  | 178.51 | 2 | 33270300 | 184 | 0 | 0 | 0 | 0 | 0 | 0 | 0 | 0
546 | 33270306 | 33270302 | 32893498 | 28875167 | 1 | 28875167 | 1 | 9999990008 |  | Трудозатраты рабочих | 1191 | 1013 | чел.-ч. | чел.-ч. | 1 | 1.19 | 0 | 0 | 0 | 0 | 0 | 1 | 1 | )*2 | 2.38 | 2 | 33270303 | 185 | 0 | 0 | 0 | 0 | 0 | 0 | 0 | 0
546 | 33270307 | 33270302 | 32905103 | 1 | 1 | 28875167 | 2 | 22.1-18-24 | СН-2012-2018.22. База. п.1-18-24 (183102) | Автомобили полупассажирские типа ГАЗ, грузоподъемность до 2 т | 1368 | 1011 | маш.-ч | маш.-ч | 1 | 1.083 | 0 | 450.57 | 324.23 | 0 | 0 | 1 | 0 | )*2 | 2.166 | 2 | 33270304 | 186 | 0 | 0 | 0 | 0 | 0 | 0 | 0 | 0
546 | 33270308 | 33270302 | 32906947 | 1 | 1 | 28875167 | 3 | 21.1-20-7 | СН-2012-2018.21. База. Р.1, о.20, поз.7 | Ветошь | 1346 | 1009 | кг | кг | 1 | 0.02 | 28.66 | 0 | 0 | 0 | 0 | 1 | 0 | )*2 | 0.04 | 2 | 33270305 | 187 | 0 | 0 | 0 | 0 | 0 | 0 | 0 | 0
581 | 33270311 | 33270309 | 32893498 | 28875167 | 1 | 28875167 | 1 | 9999990008 |  | Трудозатраты рабочих | 1191 | 1013 | чел.-ч. | чел.-ч. | 1 | 1.54 | 0 | 0 | 0 | 0 | 0 | 1 | 1 |  | 1.54 | 2 | 33270310 | 188 | 0 | 0 | 0 | 0 | 0 | 0 | 0 | 0
582 | 33270317 | 33270312 | 32893498 | 28875167 | 1 | 28875167 | 1 | 9999990008 |  | Трудозатраты рабочих | 1191 | 1013 | чел.-ч. | чел.-ч. | 1 | 3.24 | 0 | 0 | 0 | 0 | 0 | 1 | 1 |  | 3.24 | 2 | 33270313 | 189 | 0 | 0 | 0 | 0 | 0 | 0 | 0 | 0
582 | 33270318 | 33270312 | 32905103 | 1 | 1 | 28875167 | 2 | 22.1-18-24 | СН-2012-2018.22. База. п.1-18-24 (183102) | Автомобили полупассажирские типа ГАЗ, грузоподъемность до 2 т | 1368 | 1011 | маш.-ч | маш.-ч | 1 | 1.1076 | 0 | 450.57 | 324.23 | 0 | 0 | 1 | 0 |  | 1.1076 | 2 | 33270314 | 190 | 0 | 0 | 0 | 0 | 0 | 0 | 0 | 0
582 | 33270319 | 33270312 | 32894362 | 28875167 | 1 | 28875167 | 3 | 21.1-15-56 |  | Проволока из цветных металлов медная, толщина 1-1,5 мм | 1346 | 1009 | кг | кг | 1 | 0.002 | 506.9775 | 0 | 0 | 0 | 0 | 1 | 0 |  | 0.002 | 2 | 33270315 | 191 | 0 | 0 | 0 | 0 | 0 | 0 | 0 | 0
582 | 33270320 | 33270312 | 32906777 | 1 | 1 | 28875167 | 3 | 21.1-15-66 | СН-2012-2018.21. База. Р.1, о.15, поз.66 | Свинец технический | 1346 | 1009 | кг | кг | 1 | 0.001 | 151.9 | 0 | 0 | 0 | 0 | 1 | 0 |  | 0.001 | 2 | 33270316 | 192 | 0 | 0 | 0 | 0 | 0 | 0 | 0 | 0
583 | 33270325 | 33270321 | 32893498 | 28875167 | 1 | 28875167 | 1 | 9999990008 |  | Трудозатраты рабочих | 1191 | 1013 | чел.-ч. | чел.-ч. | 1 | 0.32 | 0 | 0 | 0 | 0 | 0 | 1 | 1 | )*2 | 0.64 | 2 | 33270322 | 193 | 0 | 0 | 0 | 0 | 0 | 0 | 0 | 0
583 | 33270326 | 33270321 | 32905103 | 1 | 1 | 28875167 | 2 | 22.1-18-24 | СН-2012-2018.22. База. п.1-18-24 (183102) | Автомобили полупассажирские типа ГАЗ, грузоподъемность до 2 т | 1368 | 1011 | маш.-ч | маш.-ч | 1 | 0.08 | 0 | 450.57 | 324.23 | 0 | 0 | 1 | 0 | )*2 | 0.16 | 2 | 33270323 | 194 | 0 | 0 | 0 | 0 | 0 | 0 | 0 | 0
583 | 33270327 | 33270321 | 32907227 | 1 | 1 | 28875167 | 3 | 21.1-25-135 | СН-2012-2018.21. База. Р.1, о.25, поз.135 | Лента из "Фторопласт-4" | 1346 | 1009 | кг | кг | 1 | 0.01 | 1399.08 | 0 | 0 | 0 | 0 | 1 | 0 | )*2 | 0.02 | 2 | 33270324 | 195 | 0 | 0 | 0 | 0 | 0 | 0 | 0 | 0
584 | 33270332 | 33270328 | 32893498 | 28875167 | 1 | 28875167 | 1 | 9999990008 |  | Трудозатраты рабочих | 1191 | 1013 | чел.-ч. | чел.-ч. | 1 | 0.33 | 0 | 0 | 0 | 0 | 0 | 1 | 1 | )*2 | 0.66 | 2 | 33270329 | 196 | 0 | 0 | 0 | 0 | 0 | 0 | 0 | 0
584 | 33270333 | 33270328 | 32905103 | 1 | 1 | 28875167 | 2 | 22.1-18-24 | СН-2012-2018.22. База. п.1-18-24 (183102) | Автомобили полупассажирские типа ГАЗ, грузоподъемность до 2 т | 1368 | 1011 | маш.-ч | маш.-ч | 1 | 0.08 | 0 | 450.57 | 324.23 | 0 | 0 | 1 | 0 | )*2 | 0.16 | 2 | 33270330 | 197 | 0 | 0 | 0 | 0 | 0 | 0 | 0 | 0
584 | 33270334 | 33270328 | 32907227 | 1 | 1 | 28875167 | 3 | 21.1-25-135 | СН-2012-2018.21. База. Р.1, о.25, поз.135 | Лента из "Фторопласт-4" | 1346 | 1009 | кг | кг | 1 | 0.02 | 1399.08 | 0 | 0 | 0 | 0 | 1 | 0 | )*2 | 0.04 | 2 | 33270331 | 198 | 0 | 0 | 0 | 0 | 0 | 0 | 0 | 0
585 | 33270339 | 33270335 | 32893498 | 28875167 | 1 | 28875167 | 1 | 9999990008 |  | Трудозатраты рабочих | 1191 | 1013 | чел.-ч. | чел.-ч. | 1 | 0.38 | 0 | 0 | 0 | 0 | 0 | 1 | 1 | )*2 | 0.76 | 2 | 33270336 | 199 | 0 | 0 | 0 | 0 | 0 | 0 | 0 | 0
585 | 33270340 | 33270335 | 32905103 | 1 | 1 | 28875167 | 2 | 22.1-18-24 | СН-2012-2018.22. База. п.1-18-24 (183102) | Автомобили полупассажирские типа ГАЗ, грузоподъемность до 2 т | 1368 | 1011 | маш.-ч | маш.-ч | 1 | 0.09 | 0 | 450.57 | 324.23 | 0 | 0 | 1 | 0 | )*2 | 0.18 | 2 | 33270337 | 200 | 0 | 0 | 0 | 0 | 0 | 0 | 0 | 0
585 | 33270341 | 33270335 | 32907227 | 1 | 1 | 28875167 | 3 | 21.1-25-135 | СН-2012-2018.21. База. Р.1, о.25, поз.135 | Лента из "Фторопласт-4" | 1346 | 1009 | кг | кг | 1 | 0.04 | 1399.08 | 0 | 0 | 0 | 0 | 1 | 0 | )*2 | 0.08 | 2 | 33270338 | 201 | 0 | 0 | 0 | 0 | 0 | 0 | 0 | 0
586 | 33270345 | 33270342 | 32893498 | 28875167 | 1 | 28875167 | 1 | 9999990008 |  | Трудозатраты рабочих | 1191 | 1013 | чел.-ч. | чел.-ч. | 1 | 0.1 | 0 | 0 | 0 | 0 | 0 | 1 | 1 |  | 0.1 | 2 | 33270343 | 202 | 0 | 0 | 0 | 0 | 0 | 0 | 0 | 0
586 | 33270346 | 33270342 | 32905103 | 1 | 1 | 28875167 | 2 | 22.1-18-24 | СН-2012-2018.22. База. п.1-18-24 (183102) | Автомобили полупассажирские типа ГАЗ, грузоподъемность до 2 т | 1368 | 1011 | маш.-ч | маш.-ч | 1 | 0.02 | 0 | 450.57 | 324.23 | 0 | 0 | 1 | 0 |  | 0.02 | 2 | 33270344 | 203 | 0 | 0 | 0 | 0 | 0 | 0 | 0 | 0
587 | 33270350 | 33270347 | 32893498 | 28875167 | 1 | 28875167 | 1 | 9999990008 |  | Трудозатраты рабочих | 1191 | 1013 | чел.-ч. | чел.-ч. | 1 | 0.1 | 0 | 0 | 0 | 0 | 0 | 1 | 1 |  | 0.1 | 2 | 33270348 | 204 | 0 | 0 | 0 | 0 | 0 | 0 | 0 | 0
587 | 33270351 | 33270347 | 32905103 | 1 | 1 | 28875167 | 2 | 22.1-18-24 | СН-2012-2018.22. База. п.1-18-24 (183102) | Автомобили полупассажирские типа ГАЗ, грузоподъемность до 2 т | 1368 | 1011 | маш.-ч | маш.-ч | 1 | 0.02 | 0 | 450.57 | 324.23 | 0 | 0 | 1 | 0 |  | 0.02 | 2 | 33270349 | 205 | 0 | 0 | 0 | 0 | 0 | 0 | 0 | 0
588 | 33270354 | 33270352 | 32893498 | 28875167 | 1 | 28875167 | 1 | 9999990008 |  | Трудозатраты рабочих | 1191 | 1013 | чел.-ч. | чел.-ч. | 1 | 178.51 | 0 | 0 | 0 | 0 | 0 | 1 | 1 |  | 178.51 | 2 | 33270353 | 206 | 0 | 0 | 0 | 0 | 0 | 0 | 0 | 0
623 | 33270357 | 33270355 | 32893498 | 28875167 | 1 | 28875167 | 1 | 9999990008 |  | Трудозатраты рабочих | 1191 | 1013 | чел.-ч. | чел.-ч. | 1 | 178.51 | 0 | 0 | 0 | 0 | 0 | 1 | 1 |  | 178.51 | 2 | 33270356 | 207 | 0 | 0 | 0 | 0 | 0 | 0 | 0 | 0
624 | 33270362 | 33270358 | 32893498 | 28875167 | 1 | 28875167 | 1 | 9999990008 |  | Трудозатраты рабочих | 1191 | 1013 | чел.-ч. | чел.-ч. | 1 | 0.33 | 0 | 0 | 0 | 0 | 0 | 1 | 1 | )*2 | 0.66 | 2 | 33270359 | 208 | 0 | 0 | 0 | 0 | 0 | 0 | 0 | 0
624 | 33270363 | 33270358 | 32905103 | 1 | 1 | 28875167 | 2 | 22.1-18-24 | СН-2012-2018.22. База. п.1-18-24 (183102) | Автомобили полупассажирские типа ГАЗ, грузоподъемность до 2 т | 1368 | 1011 | маш.-ч | маш.-ч | 1 | 0.08 | 0 | 450.57 | 324.23 | 0 | 0 | 1 | 0 | )*2 | 0.16 | 2 | 33270360 | 209 | 0 | 0 | 0 | 0 | 0 | 0 | 0 | 0
624 | 33270364 | 33270358 | 32907227 | 1 | 1 | 28875167 | 3 | 21.1-25-135 | СН-2012-2018.21. База. Р.1, о.25, поз.135 | Лента из "Фторопласт-4" | 1346 | 1009 | кг | кг | 1 | 0.02 | 1399.08 | 0 | 0 | 0 | 0 | 1 | 0 | )*2 | 0.04 | 2 | 33270361 | 210 | 0 | 0 | 0 | 0 | 0 | 0 | 0 | 0
625 | 33270369 | 33270365 | 32893498 | 28875167 | 1 | 28875167 | 1 | 9999990008 |  | Трудозатраты рабочих | 1191 | 1013 | чел.-ч. | чел.-ч. | 1 | 0.32 | 0 | 0 | 0 | 0 | 0 | 1 | 1 | )*2 | 0.64 | 2 | 33270366 | 211 | 0 | 0 | 0 | 0 | 0 | 0 | 0 | 0
625 | 33270370 | 33270365 | 32905103 | 1 | 1 | 28875167 | 2 | 22.1-18-24 | СН-2012-2018.22. База. п.1-18-24 (183102) | Автомобили полупассажирские типа ГАЗ, грузоподъемность до 2 т | 1368 | 1011 | маш.-ч | маш.-ч | 1 | 0.08 | 0 | 450.57 | 324.23 | 0 | 0 | 1 | 0 | )*2 | 0.16 | 2 | 33270367 | 212 | 0 | 0 | 0 | 0 | 0 | 0 | 0 | 0
625 | 33270371 | 33270365 | 32907227 | 1 | 1 | 28875167 | 3 | 21.1-25-135 | СН-2012-2018.21. База. Р.1, о.25, поз.135 | Лента из "Фторопласт-4" | 1346 | 1009 | кг | кг | 1 | 0.01 | 1399.08 | 0 | 0 | 0 | 0 | 1 | 0 | )*2 | 0.02 | 2 | 33270368 | 213 | 0 | 0 | 0 | 0 | 0 | 0 | 0 | 0
626 | 33270376 | 33270372 | 32893498 | 28875167 | 1 | 28875167 | 1 | 9999990008 |  | Трудозатраты рабочих | 1191 | 1013 | чел.-ч. | чел.-ч. | 1 | 0.29 | 0 | 0 | 0 | 0 | 0 | 1 | 1 | )*2 | 0.58 | 2 | 33270373 | 214 | 0 | 0 | 0 | 0 | 0 | 0 | 0 | 0
626 | 33270377 | 33270372 | 32905103 | 1 | 1 | 28875167 | 2 | 22.1-18-24 | СН-2012-2018.22. База. п.1-18-24 (183102) | Автомобили полупассажирские типа ГАЗ, грузоподъемность до 2 т | 1368 | 1011 | маш.-ч | маш.-ч | 1 | 0.08 | 0 | 450.57 | 324.23 | 0 | 0 | 1 | 0 | )*2 | 0.16 | 2 | 33270374 | 215 | 0 | 0 | 0 | 0 | 0 | 0 | 0 | 0
626 | 33270378 | 33270372 | 32907227 | 1 | 1 | 28875167 | 3 | 21.1-25-135 | СН-2012-2018.21. База. Р.1, о.25, поз.135 | Лента из "Фторопласт-4" | 1346 | 1009 | кг | кг | 1 | 0.005 | 1399.08 | 0 | 0 | 0 | 0 | 1 | 0 | )*2 | 0.01 | 2 | 33270375 | 216 | 0 | 0 | 0 | 0 | 0 | 0 | 0 | 0
627 | 33270383 | 33270379 | 32893498 | 28875167 | 1 | 28875167 | 1 | 9999990008 |  | Трудозатраты рабочих | 1191 | 1013 | чел.-ч. | чел.-ч. | 1 | 0.29 | 0 | 0 | 0 | 0 | 0 | 1 | 1 | )*2 | 0.58 | 2 | 33270380 | 217 | 0 | 0 | 0 | 0 | 0 | 0 | 0 | 0
627 | 33270384 | 33270379 | 32905103 | 1 | 1 | 28875167 | 2 | 22.1-18-24 | СН-2012-2018.22. База. п.1-18-24 (183102) | Автомобили полупассажирские типа ГАЗ, грузоподъемность до 2 т | 1368 | 1011 | маш.-ч | маш.-ч | 1 | 0.08 | 0 | 450.57 | 324.23 | 0 | 0 | 1 | 0 | )*2 | 0.16 | 2 | 33270381 | 218 | 0 | 0 | 0 | 0 | 0 | 0 | 0 | 0
627 | 33270385 | 33270379 | 32907227 | 1 | 1 | 28875167 | 3 | 21.1-25-135 | СН-2012-2018.21. База. Р.1, о.25, поз.135 | Лента из "Фторопласт-4" | 1346 | 1009 | кг | кг | 1 | 0.005 | 1399.08 | 0 | 0 | 0 | 0 | 1 | 0 | )*2 | 0.01 | 2 | 33270382 | 219 | 0 | 0 | 0 | 0 | 0 | 0 | 0 | 0
628 | 33270388 | 33270386 | 32893498 | 28875167 | 1 | 28875167 | 1 | 9999990008 |  | Трудозатраты рабочих | 1191 | 1013 | чел.-ч. | чел.-ч. | 1 | 178.51 | 0 | 0 | 0 | 0 | 0 | 1 | 1 |  | 178.51 | 2 | 33270387 | 220 | 0 | 0 | 0 | 0 | 0 | 0 | 0 | 0
629 | 33270396 | 33270389 | 32893498 | 28875167 | 1 | 28875167 | 1 | 9999990008 |  | Трудозатраты рабочих | 1191 | 1013 | чел.-ч. | чел.-ч. | 1 | 12.5 | 0 | 0 | 0 | 0 | 0 | 1 | 1 | )*2 | 25 | 2 | 33270390 | 221 | 0 | 0 | 0 | 0 | 0 | 0 | 0 | 0
629 | 33270397 | 33270389 | 32906194 | 1 | 1 | 28875167 | 3 | 21.1-11-21 | СН-2012-2018.21. База. Р.1, о.11, поз.21 | Болты строительные черные с гайками и шайбами (10х100мм) | 1348 | 1009 | т | т | 1000 | 0.0001 | 93317.47 | 0 | 0 | 0 | 0 | 1 | 0 | )*2 | 0.0002 | 2 | 33270391 | 222 | 0 | 0 | 0 | 0 | 0 | 0 | 0 | 0
629 | 33270398 | 33270389 | 32907100 | 1 | 1 | 28875167 | 3 | 21.1-24-43 | СН-2012-2018.21. База. Р.1, о.24, поз.43 | Средство жидкое микробиоцидное для дезинфекции и предстерилизационной очистки, типа "Экодез-50" | 1296 | 1002 | л | л | 1 | 0.0003 | 1323.63 | 0 | 0 | 0 | 0 | 1 | 0 | )*2 | 0.0006 | 2 | 33270392 | 223 | 0 | 0 | 0 | 0 | 0 | 0 | 0 | 0
629 | 33270399 | 33270389 | 32907124 | 1 | 1 | 28875167 | 3 | 21.1-25-13 | СН-2012-2018.21. База. Р.1, о.25, поз.13 | Вода | 1339 | 1007 | м3 | м3 | 1 | 0.0003 | 29.98 | 0 | 0 | 0 | 0 | 1 | 0 | )*2 | 0.0006 | 2 | 33270393 | 224 | 0 | 0 | 0 | 0 | 0 | 0 | 0 | 0
629 | 33270400 | 33270389 | 32907374 | 1 | 1 | 28875167 | 3 | 21.1-25-284 | СН-2012-2018.21. База. Р.1, о.25, поз.284 | Прокладки резиновые, уплотнительные, диаметр 30-40 мм, марка 7057-3 | 1348 | 1009 | т | т | 1000 | 0.0002 | 184751.46 | 0 | 0 | 0 | 0 | 1 | 0 | )*2 | 0.0004 | 2 | 33270394 | 225 | 0 | 0 | 0 | 0 | 0 | 0 | 0 | 0
629 | 33270401 | 33270389 | 32905502 | 1 | 1 | 28875167 | 3 | 21.1-4-46 | СН-2012-2018.21. База. Р.1, о.4, поз.46 | Солидол жировой | 1348 | 1009 | т | т | 1000 | 0.0003 | 74201.64 | 0 | 0 | 0 | 0 | 1 | 0 | )*2 | 0.0006 | 2 | 33270395 | 226 | 0 | 0 | 0 | 0 | 0 | 0 | 0 | 0
630 | 33270405 | 33270402 | 32893498 | 28875167 | 1 | 28875167 | 1 | 9999990008 |  | Трудозатраты рабочих | 1191 | 1013 | чел.-ч. | чел.-ч. | 1 | 0.37 | 0 | 0 | 0 | 0 | 0 | 1 | 1 | )*2 | 0.74 | 2 | 33270403 | 227 | 0 | 0 | 0 | 0 | 0 | 0 | 0 | 0
630 | 33270406 | 33270402 | 32905103 | 1 | 1 | 28875167 | 2 | 22.1-18-24 | СН-2012-2018.22. База. п.1-18-24 (183102) | Автомобили полупассажирские типа ГАЗ, грузоподъемность до 2 т | 1368 | 1011 | маш.-ч | маш.-ч | 1 | 0.06 | 0 | 450.57 | 324.23 | 0 | 0 | 1 | 0 | )*2 | 0.12 | 2 | 33270404 | 228 | 0 | 0 | 0 | 0 | 0 | 0 | 0 | 0
631 | 33270410 | 33270407 | 32893498 | 28875167 | 1 | 28875167 | 1 | 9999990008 |  | Трудозатраты рабочих | 1191 | 1013 | чел.-ч. | чел.-ч. | 1 | 0.1 | 0 | 0 | 0 | 0 | 0 | 1 | 1 |  | 0.1 | 2 | 33270408 | 229 | 0 | 0 | 0 | 0 | 0 | 0 | 0 | 0
631 | 33270411 | 33270407 | 32905103 | 1 | 1 | 28875167 | 2 | 22.1-18-24 | СН-2012-2018.22. База. п.1-18-24 (183102) | Автомобили полупассажирские типа ГАЗ, грузоподъемность до 2 т | 1368 | 1011 | маш.-ч | маш.-ч | 1 | 0.02 | 0 | 450.57 | 324.23 | 0 | 0 | 1 | 0 |  | 0.02 | 2 | 33270409 | 230 | 0 | 0 | 0 | 0 | 0 | 0 | 0 | 0
632 | 33270415 | 33270412 | 32893498 | 28875167 | 1 | 28875167 | 1 | 9999990008 |  | Трудозатраты рабочих | 1191 | 1013 | чел.-ч. | чел.-ч. | 1 | 0.1 | 0 | 0 | 0 | 0 | 0 | 1 | 1 |  | 0.1 | 2 | 33270413 | 231 | 0 | 0 | 0 | 0 | 0 | 0 | 0 | 0
632 | 33270416 | 33270412 | 32905103 | 1 | 1 | 28875167 | 2 | 22.1-18-24 | СН-2012-2018.22. База. п.1-18-24 (183102) | Автомобили полупассажирские типа ГАЗ, грузоподъемность до 2 т | 1368 | 1011 | маш.-ч | маш.-ч | 1 | 0.02 | 0 | 450.57 | 324.23 | 0 | 0 | 1 | 0 |  | 0.02 | 2 | 33270414 | 232 | 0 | 0 | 0 | 0 | 0 | 0 | 0 | 0
633 | 33270421 | 33270417 | 32893498 | 28875167 | 1 | 28875167 | 1 | 9999990008 |  | Трудозатраты рабочих | 1191 | 1013 | чел.-ч. | чел.-ч. | 1 | 0.29 | 0 | 0 | 0 | 0 | 0 | 1 | 1 | )*2 | 0.58 | 2 | 33270418 | 233 | 0 | 0 | 0 | 0 | 0 | 0 | 0 | 0
633 | 33270422 | 33270417 | 32905103 | 1 | 1 | 28875167 | 2 | 22.1-18-24 | СН-2012-2018.22. База. п.1-18-24 (183102) | Автомобили полупассажирские типа ГАЗ, грузоподъемность до 2 т | 1368 | 1011 | маш.-ч | маш.-ч | 1 | 0.08 | 0 | 450.57 | 324.23 | 0 | 0 | 1 | 0 | )*2 | 0.16 | 2 | 33270419 | 234 | 0 | 0 | 0 | 0 | 0 | 0 | 0 | 0
633 | 33270423 | 33270417 | 32907227 | 1 | 1 | 28875167 | 3 | 21.1-25-135 | СН-2012-2018.21. База. Р.1, о.25, поз.135 | Лента из "Фторопласт-4" | 1346 | 1009 | кг | кг | 1 | 0.005 | 1399.08 | 0 | 0 | 0 | 0 | 1 | 0 | )*2 | 0.01 | 2 | 33270420 | 235 | 0 | 0 | 0 | 0 | 0 | 0 | 0 | 0
668 | 33270428 | 33270424 | 32893498 | 28875167 | 1 | 28875167 | 1 | 9999990008 |  | Трудозатраты рабочих | 1191 | 1013 | чел.-ч. | чел.-ч. | 1 | 0.3 | 0 | 0 | 0 | 0 | 0 | 1 | 1 |  | 0.3 | 2 | 33270425 | 236 | 0 | 0 | 0 | 0 | 0 | 0 | 0 | 0
668 | 33270429 | 33270424 | 32906947 | 1 | 1 | 28875167 | 3 | 21.1-20-7 | СН-2012-2018.21. База. Р.1, о.20, поз.7 | Ветошь | 1346 | 1009 | кг | кг | 1 | 0.02 | 28.66 | 0 | 0 | 0 | 0 | 1 | 0 |  | 0.02 | 2 | 33270426 | 237 | 0 | 0 | 0 | 0 | 0 | 0 | 0 | 0
668 | 33270430 | 33270424 | 32905497 | 1 | 1 | 28875167 | 3 | 21.1-4-41 | СН-2012-2018.21. База. Р.1, о.4, поз.41 | Смазка густая (типа "Литол"), марка "Моbilux" | 1346 | 1009 | кг | кг | 1 | 0.01 | 343.17 | 0 | 0 | 0 | 0 | 1 | 0 |  | 0.01 | 2 | 33270427 | 238 | 0 | 0 | 0 | 0 | 0 | 0 | 0 | 0
669 | 33270433 | 33270431 | 32893498 | 28875167 | 1 | 28875167 | 1 | 9999990008 |  | Трудозатраты рабочих | 1191 | 1013 | чел.-ч. | чел.-ч. | 1 | 178.51 | 0 | 0 | 0 | 0 | 0 | 1 | 1 |  | 178.51 | 2 | 33270432 | 239 | 0 | 0 | 0 | 0 | 0 | 0 | 0 | 0
670 | 33270438 | 33270434 | 32893498 | 28875167 | 1 | 28875167 | 1 | 9999990008 |  | Трудозатраты рабочих | 1191 | 1013 | чел.-ч. | чел.-ч. | 1 | 1.68 | 0 | 0 | 0 | 0 | 0 | 1 | 1 | )*2 | 3.36 | 2 | 33270435 | 240 | 0 | 0 | 0 | 0 | 0 | 0 | 0 | 0
670 | 33270439 | 33270434 | 32906947 | 1 | 1 | 28875167 | 3 | 21.1-20-7 | СН-2012-2018.21. База. Р.1, о.20, поз.7 | Ветошь | 1346 | 1009 | кг | кг | 1 | 0.3 | 28.66 | 0 | 0 | 0 | 0 | 1 | 0 | )*2 | 0.6 | 2 | 33270436 | 241 | 0 | 0 | 0 | 0 | 0 | 0 | 0 | 0
670 | 33270440 | 33270434 | 32905490 | 1 | 1 | 28875167 | 3 | 21.1-4-34 | СН-2012-2018.21. База. Р.1, о.4, поз.34 | Растворитель нефтяной, марка Нефрас С-50/170 | 1348 | 1009 | т | т | 1000 | 0.0003 | 54951.72 | 0 | 0 | 0 | 0 | 1 | 0 | )*2 | 0.0006 | 2 | 33270437 | 242 | 0 | 0 | 0 | 0 | 0 | 0 | 0 | 0
671 | 33270445 | 33270441 | 32893498 | 28875167 | 1 | 28875167 | 1 | 9999990008 |  | Трудозатраты рабочих | 1191 | 1013 | чел.-ч. | чел.-ч. | 1 | 1.75 | 0 | 0 | 0 | 0 | 0 | 1 | 1 | )*2 | 3.5 | 2 | 33270442 | 243 | 0 | 0 | 0 | 0 | 0 | 0 | 0 | 0
671 | 33270446 | 33270441 | 32905103 | 1 | 1 | 28875167 | 2 | 22.1-18-24 | СН-2012-2018.22. База. п.1-18-24 (183102) | Автомобили полупассажирские типа ГАЗ, грузоподъемность до 2 т | 1368 | 1011 | маш.-ч | маш.-ч | 1 | 1.083 | 0 | 450.57 | 324.23 | 0 | 0 | 1 | 0 | )*2 | 2.166 | 2 | 33270443 | 244 | 0 | 0 | 0 | 0 | 0 | 0 | 0 | 0
671 | 33270447 | 33270441 | 32906947 | 1 | 1 | 28875167 | 3 | 21.1-20-7 | СН-2012-2018.21. База. Р.1, о.20, поз.7 | Ветошь | 1346 | 1009 | кг | кг | 1 | 0.02 | 28.66 | 0 | 0 | 0 | 0 | 1 | 0 | )*2 | 0.04 | 2 | 33270444 | 245 | 0 | 0 | 0 | 0 | 0 | 0 | 0 | 0
706 | 33270455 | 33270448 | 32893498 | 28875167 | 1 | 28875167 | 1 | 9999990008 |  | Трудозатраты рабочих | 1191 | 1013 | чел.-ч. | чел.-ч. | 1 | 113.32 | 0 | 0 | 0 | 0 | 0 | 1 | 1 |  | 113.32 | 2 | 33270449 | 246 | 0 | 0 | 0 | 0 | 0 | 0 | 0 | 0
706 | 33270456 | 33270448 | 32905470 | 1 | 1 | 28875167 | 3 | 21.1-4-14 | СН-2012-2018.21. База. Р.1, о.4, поз.14 | Масло индустриальное для вентиляционных фильтров | 1296 | 1002 | л | л | 1 | 0.083 | 53.82 | 0 | 0 | 0 | 0 | 1 | 0 |  | 0.083 | 2 | 33270450 | 247 | 0 | 0 | 0 | 0 | 0 | 0 | 0 | 0
706 | 33270457 | 33270448 | 32905605 | 1 | 1 | 28875167 | 3 | 21.1-6-48 | СН-2012-2018.21. База. Р.1, о.6, поз.48 | Краски масляные жидкотертые цветные (готовые к употреблению) для наружных и внутренних работ, марка МА-25 | 1348 | 1009 | т | т | 1000 | 0.0005 | 64976.79 | 0 | 0 | 0 | 0 | 1 | 0 |  | 0.0005 | 2 | 33270451 | 248 | 0 | 0 | 0 | 0 | 0 | 0 | 0 | 0
706 | 33270458 | 33270448 | 32912988 | 1 | 1 | 28875167 | 3 | 21.21-5-11 | СН-2012-2018.21. База. Р.21, о.5, поз.11 | Выключатели автоматические однополюсные, на ток до 25 А, тип АЕ-1031-1У4 | 1354 | 1010 | шт. | шт. | 1 | 1 | 82 | 0 | 0 | 0 | 0 | 1 | 0 |  | 1 | 2 | 33270452 | 249 | 0 | 0 | 0 | 0 | 0 | 0 | 0 | 0
706 | 33270459 | 33270448 | 32913246 | 1 | 1 | 28875167 | 3 | 21.21-5-284 | СН-2012-2018.21. База. Р.21, о.5, поз.284 | Предохранители ПН-2 на номинальное напряжение 500 В, тип ПН-2-250 | 1354 | 1010 | шт. | шт. | 1 | 2 | 68.82 | 0 | 0 | 0 | 0 | 1 | 0 |  | 2 | 2 | 33270453 | 250 | 0 | 0 | 0 | 0 | 0 | 0 | 0 | 0
706 | 33270460 | 33270448 | 32913730 | 1 | 1 | 28875167 | 3 | 21.23-5-40 | СН-2012-2018.21. База. Р.23, о.5, поз.40 | Кабели для радиовещания и телевидения, микрофонные с жилами из медных проволок, марка КММ, число жил и сечение 2х0,12 мм2 | 1303 | 1003 | км | км | 1000 | 0.02 | 21393.45 | 0 | 0 | 0 | 0 | 1 | 0 |  | 0.02 | 2 | 33270454 | 251 | 0 | 0 | 0 | 0 | 0 | 0 | 0 | 0
774 | 33270476 | 33270461 | 32893498 | 28875167 | 1 | 28875167 | 1 | 9999990008 |  | Трудозатраты рабочих | 1191 | 1013 | чел.-ч. | чел.-ч. | 1 | 84 | 0 | 0 | 0 | 0 | 0 | 1 | 1 |  | 84 | 2 | 33270462 | 252 | 0 | 0 | 0 | 0 | 0 | 0 | 0 | 0
774 | 33270477 | 33270461 | 32906194 | 1 | 1 | 28875167 | 3 | 21.1-11-21 | СН-2012-2018.21. База. Р.1, о.11, поз.21 | Болты строительные черные с гайками и шайбами (10х100мм) | 1348 | 1009 | т | т | 1000 | 0.0008 | 93317.47 | 0 | 0 | 0 | 0 | 1 | 0 |  | 0.0008 | 2 | 33270463 | 253 | 0 | 0 | 0 | 0 | 0 | 0 | 0 | 0
774 | 33270478 | 33270461 | 32906268 | 1 | 1 | 28875167 | 3 | 21.1-11-95 | СН-2012-2018.21. База. Р.1, о.11, поз.95 | Шайбы для болтов черные | 1348 | 1009 | т | т | 1000 | 0.0001 | 94469.99 | 0 | 0 | 0 | 0 | 1 | 0 |  | 0.0001 | 2 | 33270464 | 254 | 0 | 0 | 0 | 0 | 0 | 0 | 0 | 0
774 | 33270479 | 33270461 | 32907040 | 1 | 1 | 28875167 | 3 | 21.1-23-9 | СН-2012-2018.21. База. Р.1, о.23, поз.9 | Электроды, тип Э-42, 46, 50, диаметр 4 - 6 мм | 1348 | 1009 | т | т | 1000 | 0.0008 | 117442.26 | 0 | 0 | 0 | 0 | 1 | 0 |  | 0.0008 | 2 | 33270465 | 255 | 0 | 0 | 0 | 0 | 0 | 0 | 0 | 0
774 | 33270480 | 33270461 | 32907374 | 1 | 1 | 28875167 | 3 | 21.1-25-284 | СН-2012-2018.21. База. Р.1, о.25, поз.284 | Прокладки резиновые, уплотнительные, диаметр 30-40 мм, марка 7057-3 | 1348 | 1009 | т | т | 1000 | 0.0007 | 184751.46 | 0 | 0 | 0 | 0 | 1 | 0 |  | 0.0007 | 2 | 33270466 | 256 | 0 | 0 | 0 | 0 | 0 | 0 | 0 | 0
774 | 33270481 | 33270461 | 32907486 | 1 | 1 | 28875167 | 3 | 21.1-25-399 | СН-2012-2018.21. База. Р.1, о.25, поз.399 | Шнур асбестовый, общего назначения, марка ШАОН-1, диаметр 0,75 мм, | 1348 | 1009 | т | т | 1000 | 0.0007 | 449878.38 | 0 | 0 | 0 | 0 | 1 | 0 |  | 0.0007 | 2 | 33270467 | 257 | 0 | 0 | 0 | 0 | 0 | 0 | 0 | 0
774 | 33270482 | 33270461 | 32905466 | 1 | 1 | 28875167 | 3 | 21.1-4-10 | СН-2012-2018.21. База. Р.1, о.4, поз.10 | Кислород технический газообразный | 1339 | 1007 | м3 | м3 | 1 | 1.8 | 50.41 | 0 | 0 | 0 | 0 | 1 | 0 |  | 1.8 | 2 | 33270468 | 258 | 0 | 0 | 0 | 0 | 0 | 0 | 0 | 0
774 | 33270483 | 33270461 | 32905458 | 1 | 1 | 28875167 | 3 | 21.1-4-2 | СН-2012-2018.21. База. Р.1, о.4, поз.2 | Ацетилен технический | 1339 | 1007 | м3 | м3 | 1 | 0.9 | 378.2 | 0 | 0 | 0 | 0 | 1 | 0 |  | 0.9 | 2 | 33270469 | 259 | 0 | 0 | 0 | 0 | 0 | 0 | 0 | 0
774 | 33270484 | 33270461 | 32905502 | 1 | 1 | 28875167 | 3 | 21.1-4-46 | СН-2012-2018.21. База. Р.1, о.4, поз.46 | Солидол жировой | 1348 | 1009 | т | т | 1000 | 0.0006 | 74201.64 | 0 | 0 | 0 | 0 | 1 | 0 |  | 0.0006 | 2 | 33270470 | 260 | 0 | 0 | 0 | 0 | 0 | 0 | 0 | 0
774 | 33270485 | 33270461 | 32905465 | 1 | 1 | 28875167 | 3 | 21.1-4-9 | СН-2012-2018.21. База. Р.1, о.4, поз.9 | Керосин | 1348 | 1009 | т | т | 1000 | 0.001 | 47985.31 | 0 | 0 | 0 | 0 | 1 | 0 |  | 0.001 | 2 | 33270471 | 261 | 0 | 0 | 0 | 0 | 0 | 0 | 0 | 0
774 | 33270486 | 33270461 | 32905605 | 1 | 1 | 28875167 | 3 | 21.1-6-48 | СН-2012-2018.21. База. Р.1, о.6, поз.48 | Краски масляные жидкотертые цветные (готовые к употреблению) для наружных и внутренних работ, марка МА-25 | 1348 | 1009 | т | т | 1000 | 0.00216 | 64976.79 | 0 | 0 | 0 | 0 | 1 | 0 |  | 0.00216 | 2 | 33270472 | 262 | 0 | 0 | 0 | 0 | 0 | 0 | 0 | 0
774 | 33270487 | 33270461 | 32905622 | 1 | 1 | 28875167 | 3 | 21.1-6-68 | СН-2012-2018.21. База. Р.1, о.6, поз.68 | Лак битумный, марка БТ-577 | 1348 | 1009 | т | т | 1000 | 0.0008 | 43224.84 | 0 | 0 | 0 | 0 | 1 | 0 |  | 0.0008 | 2 | 33270473 | 263 | 0 | 0 | 0 | 0 | 0 | 0 | 0 | 0
774 | 33270489 | 33270461 | 32895086 | 28875167 | 1 | 28875167 | 3 | 21.1-6-90 |  | Олифа для окраски комбинированная "Оксоль" | 1348 | 1009 | т | т | 1000 | 0.00024 | 67640 | 0 | 0 | 0 | 0 | 1 | 0 |  | 0.00024 | 2 | 33270475 | 264 | 0 | 0 | 0 | 0 | 0 | 0 | 0 | 0
774 | 33270488 | 33270461 | 32912298 | 1 | 1 | 28875167 | 3 | 21.18-7-2 | СН-2012-2018.21. База. Р.18, о.7, поз.2 | Прокладка уплотнительная паронитовая, толщина 0,5-2,5 мм | 1348 | 1009 | т | т | 1000 | 0.0009 | 145457.23 | 0 | 0 | 0 | 0 | 1 | 0 |  | 0.0009 | 2 | 33270474 | 265 | 0 | 0 | 0 | 0 | 0 | 0 | 0 | 0
775 | 33270494 | 33270490 | 32893498 | 28875167 | 1 | 28875167 | 1 | 9999990008 |  | Трудозатраты рабочих | 1191 | 1013 | чел.-ч. | чел.-ч. | 1 | 1.08 | 0 | 0 | 0 | 0 | 0 | 1 | 1 | )*4 | 4.32 | 2 | 33270491 | 266 | 0 | 0 | 0 | 0 | 0 | 0 | 0 | 0
775 | 33270495 | 33270490 | 32905103 | 1 | 1 | 28875167 | 2 | 22.1-18-24 | СН-2012-2018.22. База. п.1-18-24 (183102) | Автомобили полупассажирские типа ГАЗ, грузоподъемность до 2 т | 1368 | 1011 | маш.-ч | маш.-ч | 1 | 0.06 | 0 | 450.57 | 324.23 | 0 | 0 | 1 | 0 | )*4 | 0.24 | 2 | 33270492 | 267 | 0 | 0 | 0 | 0 | 0 | 0 | 0 | 0
775 | 33270496 | 33270490 | 32906947 | 1 | 1 | 28875167 | 3 | 21.1-20-7 | СН-2012-2018.21. База. Р.1, о.20, поз.7 | Ветошь | 1346 | 1009 | кг | кг | 1 | 0.025 | 28.66 | 0 | 0 | 0 | 0 | 1 | 0 | )*4 | 0.1 | 2 | 33270493 | 268 | 0 | 0 | 0 | 0 | 0 | 0 | 0 | 0
810 | 33270501 | 33270497 | 32893498 | 28875167 | 1 | 28875167 | 1 | 9999990008 |  | Трудозатраты рабочих | 1191 | 1013 | чел.-ч. | чел.-ч. | 1 | 0.58 | 0 | 0 | 0 | 0 | 0 | 1 | 1 | )*2 | 1.16 | 2 | 33270498 | 269 | 0 | 0 | 0 | 0 | 0 | 0 | 0 | 0
810 | 33270502 | 33270497 | 32905103 | 1 | 1 | 28875167 | 2 | 22.1-18-24 | СН-2012-2018.22. База. п.1-18-24 (183102) | Автомобили полупассажирские типа ГАЗ, грузоподъемность до 2 т | 1368 | 1011 | маш.-ч | маш.-ч | 1 | 0.03 | 0 | 450.57 | 324.23 | 0 | 0 | 1 | 0 | )*2 | 0.06 | 2 | 33270499 | 270 | 0 | 0 | 0 | 0 | 0 | 0 | 0 | 0
810 | 33270503 | 33270497 | 32906947 | 1 | 1 | 28875167 | 3 | 21.1-20-7 | СН-2012-2018.21. База. Р.1, о.20, поз.7 | Ветошь | 1346 | 1009 | кг | кг | 1 | 0.015 | 28.66 | 0 | 0 | 0 | 0 | 1 | 0 | )*2 | 0.03 | 2 | 33270500 | 271 | 0 | 0 | 0 | 0 | 0 | 0 | 0 | 0
811 | 33270510 | 33270504 | 32893498 | 28875167 | 1 | 28875167 | 1 | 9999990008 |  | Трудозатраты рабочих | 1191 | 1013 | чел.-ч. | чел.-ч. | 1 | 6.29 | 0 | 0 | 0 | 0 | 0 | 1 | 1 | )*4 | 25.16 | 2 | 33270505 | 272 | 0 | 0 | 0 | 0 | 0 | 0 | 0 | 0
811 | 33270511 | 33270504 | 32905103 | 1 | 1 | 28875167 | 2 | 22.1-18-24 | СН-2012-2018.22. База. п.1-18-24 (183102) | Автомобили полупассажирские типа ГАЗ, грузоподъемность до 2 т | 1368 | 1011 | маш.-ч | маш.-ч | 1 | 1.1 | 0 | 450.57 | 324.23 | 0 | 0 | 1 | 0 | )*4 | 4.4 | 2 | 33270506 | 273 | 0 | 0 | 0 | 0 | 0 | 0 | 0 | 0
811 | 33270512 | 33270504 | 32906947 | 1 | 1 | 28875167 | 3 | 21.1-20-7 | СН-2012-2018.21. База. Р.1, о.20, поз.7 | Ветошь | 1346 | 1009 | кг | кг | 1 | 0.02 | 28.66 | 0 | 0 | 0 | 0 | 1 | 0 | )*4 | 0.08 | 2 | 33270507 | 274 | 0 | 0 | 0 | 0 | 0 | 0 | 0 | 0
811 | 33270513 | 33270504 | 32905470 | 1 | 1 | 28875167 | 3 | 21.1-4-14 | СН-2012-2018.21. База. Р.1, о.4, поз.14 | Масло индустриальное для вентиляционных фильтров | 1296 | 1002 | л | л | 1 | 0.05 | 53.82 | 0 | 0 | 0 | 0 | 1 | 0 | )*4 | 0.2 | 2 | 33270508 | 275 | 0 | 0 | 0 | 0 | 0 | 0 | 0 | 0
811 | 33270514 | 33270504 | 32905497 | 1 | 1 | 28875167 | 3 | 21.1-4-41 | СН-2012-2018.21. База. Р.1, о.4, поз.41 | Смазка густая (типа "Литол"), марка "Моbilux" | 1346 | 1009 | кг | кг | 1 | 0.001 | 343.17 | 0 | 0 | 0 | 0 | 1 | 0 | )*4 | 0.004 | 2 | 33270509 | 276 | 0 | 0 | 0 | 0 | 0 | 0 | 0 | 0
812 | 33270521 | 33270515 | 32893498 | 28875167 | 1 | 28875167 | 1 | 9999990008 |  | Трудозатраты рабочих | 1191 | 1013 | чел.-ч. | чел.-ч. | 1 | 0.2 | 0 | 0 | 0 | 0 | 0 | 1 | 1 | )*2 | 0.4 | 2 | 33270516 | 277 | 0 | 0 | 0 | 0 | 0 | 0 | 0 | 0
812 | 33270522 | 33270515 | 32905103 | 1 | 1 | 28875167 | 2 | 22.1-18-24 | СН-2012-2018.22. База. п.1-18-24 (183102) | Автомобили полупассажирские типа ГАЗ, грузоподъемность до 2 т | 1368 | 1011 | маш.-ч | маш.-ч | 1 | 0.05 | 0 | 450.57 | 324.23 | 0 | 0 | 1 | 0 | )*2 | 0.1 | 2 | 33270517 | 278 | 0 | 0 | 0 | 0 | 0 | 0 | 0 | 0
812 | 33270523 | 33270515 | 32907475 | 1 | 1 | 28875167 | 3 | 21.1-25-388 | СН-2012-2018.21. База. Р.1, о.25, поз.388 | Шкурка шлифовальная на бумажной основе | 1327 | 1005 | м2 | м2 | 1 | 0.0005 | 165.36 | 0 | 0 | 0 | 0 | 1 | 0 | )*2 | 0.001 | 2 | 33270518 | 279 | 0 | 0 | 0 | 0 | 0 | 0 | 0 | 0
812 | 33270524 | 33270515 | 32905497 | 1 | 1 | 28875167 | 3 | 21.1-4-41 | СН-2012-2018.21. База. Р.1, о.4, поз.41 | Смазка густая (типа "Литол"), марка "Моbilux" | 1346 | 1009 | кг | кг | 1 | 0.007 | 343.17 | 0 | 0 | 0 | 0 | 1 | 0 | )*2 | 0.014 | 2 | 33270519 | 280 | 0 | 0 | 0 | 0 | 0 | 0 | 0 | 0
812 | 33270525 | 33270515 | 32905465 | 1 | 1 | 28875167 | 3 | 21.1-4-9 | СН-2012-2018.21. База. Р.1, о.4, поз.9 | Керосин | 1348 | 1009 | т | т | 1000 | 0.00425 | 47985.31 | 0 | 0 | 0 | 0 | 1 | 0 | )*2 | 0.0085 | 2 | 33270520 | 281 | 0 | 0 | 0 | 0 | 0 | 0 | 0 | 0
813 | 33270530 | 33270526 | 32893498 | 28875167 | 1 | 28875167 | 1 | 9999990008 |  | Трудозатраты рабочих | 1191 | 1013 | чел.-ч. | чел.-ч. | 1 | 0.32 | 0 | 0 | 0 | 0 | 0 | 1 | 1 | )*2 | 0.64 | 2 | 33270527 | 282 | 0 | 0 | 0 | 0 | 0 | 0 | 0 | 0
813 | 33270531 | 33270526 | 32905103 | 1 | 1 | 28875167 | 2 | 22.1-18-24 | СН-2012-2018.22. База. п.1-18-24 (183102) | Автомобили полупассажирские типа ГАЗ, грузоподъемность до 2 т | 1368 | 1011 | маш.-ч | маш.-ч | 1 | 0.08 | 0 | 450.57 | 324.23 | 0 | 0 | 1 | 0 | )*2 | 0.16 | 2 | 33270528 | 283 | 0 | 0 | 0 | 0 | 0 | 0 | 0 | 0
813 | 33270532 | 33270526 | 32907227 | 1 | 1 | 28875167 | 3 | 21.1-25-135 | СН-2012-2018.21. База. Р.1, о.25, поз.135 | Лента из "Фторопласт-4" | 1346 | 1009 | кг | кг | 1 | 0.01 | 1399.08 | 0 | 0 | 0 | 0 | 1 | 0 | )*2 | 0.02 | 2 | 33270529 | 284 | 0 | 0 | 0 | 0 | 0 | 0 | 0 | 0
814 | 33270537 | 33270533 | 32893498 | 28875167 | 1 | 28875167 | 1 | 9999990008 |  | Трудозатраты рабочих | 1191 | 1013 | чел.-ч. | чел.-ч. | 1 | 0.33 | 0 | 0 | 0 | 0 | 0 | 1 | 1 | )*2 | 0.66 | 2 | 33270534 | 285 | 0 | 0 | 0 | 0 | 0 | 0 | 0 | 0
814 | 33270538 | 33270533 | 32905103 | 1 | 1 | 28875167 | 2 | 22.1-18-24 | СН-2012-2018.22. База. п.1-18-24 (183102) | Автомобили полупассажирские типа ГАЗ, грузоподъемность до 2 т | 1368 | 1011 | маш.-ч | маш.-ч | 1 | 0.08 | 0 | 450.57 | 324.23 | 0 | 0 | 1 | 0 | )*2 | 0.16 | 2 | 33270535 | 286 | 0 | 0 | 0 | 0 | 0 | 0 | 0 | 0
814 | 33270539 | 33270533 | 32907227 | 1 | 1 | 28875167 | 3 | 21.1-25-135 | СН-2012-2018.21. База. Р.1, о.25, поз.135 | Лента из "Фторопласт-4" | 1346 | 1009 | кг | кг | 1 | 0.02 | 1399.08 | 0 | 0 | 0 | 0 | 1 | 0 | )*2 | 0.04 | 2 | 33270536 | 287 | 0 | 0 | 0 | 0 | 0 | 0 | 0 | 0
815 | 33270542 | 33270540 | 32893498 | 28875167 | 1 | 28875167 | 1 | 9999990008 |  | Трудозатраты рабочих | 1191 | 1013 | чел.-ч. | чел.-ч. | 1 | 1.09 | 0 | 0 | 0 | 0 | 0 | 1 | 1 |  | 1.09 | 2 | 33270541 | 288 | 0 | 0 | 0 | 0 | 0 | 0 | 0 | 0
850 | 33270547 | 33270543 | 32893498 | 28875167 | 1 | 28875167 | 1 | 9999990008 |  | Трудозатраты рабочих | 1191 | 1013 | чел.-ч. | чел.-ч. | 1 | 0.58 | 0 | 0 | 0 | 0 | 0 | 1 | 1 | )*2 | 1.16 | 2 | 33270544 | 289 | 0 | 0 | 0 | 0 | 0 | 0 | 0 | 0
850 | 33270548 | 33270543 | 32905103 | 1 | 1 | 28875167 | 2 | 22.1-18-24 | СН-2012-2018.22. База. п.1-18-24 (183102) | Автомобили полупассажирские типа ГАЗ, грузоподъемность до 2 т | 1368 | 1011 | маш.-ч | маш.-ч | 1 | 0.03 | 0 | 450.57 | 324.23 | 0 | 0 | 1 | 0 | )*2 | 0.06 | 2 | 33270545 | 290 | 0 | 0 | 0 | 0 | 0 | 0 | 0 | 0
850 | 33270549 | 33270543 | 32906947 | 1 | 1 | 28875167 | 3 | 21.1-20-7 | СН-2012-2018.21. База. Р.1, о.20, поз.7 | Ветошь | 1346 | 1009 | кг | кг | 1 | 0.015 | 28.66 | 0 | 0 | 0 | 0 | 1 | 0 | )*2 | 0.03 | 2 | 33270546 | 291 | 0 | 0 | 0 | 0 | 0 | 0 | 0 | 0
851 | 33270554 | 33270550 | 32893498 | 28875167 | 1 | 28875167 | 1 | 9999990008 |  | Трудозатраты рабочих | 1191 | 1013 | чел.-ч. | чел.-ч. | 1 | 0.32 | 0 | 0 | 0 | 0 | 0 | 1 | 1 | )*2 | 0.64 | 2 | 33270551 | 292 | 0 | 0 | 0 | 0 | 0 | 0 | 0 | 0
851 | 33270555 | 33270550 | 32905103 | 1 | 1 | 28875167 | 2 | 22.1-18-24 | СН-2012-2018.22. База. п.1-18-24 (183102) | Автомобили полупассажирские типа ГАЗ, грузоподъемность до 2 т | 1368 | 1011 | маш.-ч | маш.-ч | 1 | 0.08 | 0 | 450.57 | 324.23 | 0 | 0 | 1 | 0 | )*2 | 0.16 | 2 | 33270552 | 293 | 0 | 0 | 0 | 0 | 0 | 0 | 0 | 0
851 | 33270556 | 33270550 | 32907227 | 1 | 1 | 28875167 | 3 | 21.1-25-135 | СН-2012-2018.21. База. Р.1, о.25, поз.135 | Лента из "Фторопласт-4" | 1346 | 1009 | кг | кг | 1 | 0.01 | 1399.08 | 0 | 0 | 0 | 0 | 1 | 0 | )*2 | 0.02 | 2 | 33270553 | 294 | 0 | 0 | 0 | 0 | 0 | 0 | 0 | 0
852 | 33270563 | 33270557 | 32893498 | 28875167 | 1 | 28875167 | 1 | 9999990008 |  | Трудозатраты рабочих | 1191 | 1013 | чел.-ч. | чел.-ч. | 1 | 3.3 | 0 | 0 | 0 | 0 | 0 | 1 | 1 |  | 3.3 | 2 | 33270558 | 295 | 0 | 0 | 0 | 0 | 0 | 0 | 0 | 0
852 | 33270564 | 33270557 | 32905103 | 1 | 1 | 28875167 | 2 | 22.1-18-24 | СН-2012-2018.22. База. п.1-18-24 (183102) | Автомобили полупассажирские типа ГАЗ, грузоподъемность до 2 т | 1368 | 1011 | маш.-ч | маш.-ч | 1 | 1.122 | 0 | 450.57 | 324.23 | 0 | 0 | 1 | 0 |  | 1.122 | 2 | 33270559 | 296 | 0 | 0 | 0 | 0 | 0 | 0 | 0 | 0
852 | 33270565 | 33270557 | 32894362 | 28875167 | 1 | 28875167 | 3 | 21.1-15-56 |  | Проволока из цветных металлов медная, толщина 1-1,5 мм | 1346 | 1009 | кг | кг | 1 | 0.002 | 506.9775 | 0 | 0 | 0 | 0 | 1 | 0 |  | 0.002 | 2 | 33270560 | 297 | 0 | 0 | 0 | 0 | 0 | 0 | 0 | 0
852 | 33270566 | 33270557 | 32906777 | 1 | 1 | 28875167 | 3 | 21.1-15-66 | СН-2012-2018.21. База. Р.1, о.15, поз.66 | Свинец технический | 1346 | 1009 | кг | кг | 1 | 0.001 | 151.9 | 0 | 0 | 0 | 0 | 1 | 0 |  | 0.001 | 2 | 33270561 | 298 | 0 | 0 | 0 | 0 | 0 | 0 | 0 | 0
852 | 33270567 | 33270557 | 32907127 | 1 | 1 | 28875167 | 3 | 21.1-25-16 | СН-2012-2018.21. База. Р.1, о.25, поз.16 | Волокно льняное №11 для уплотнения резьбовых соединений при монтаже систем водоснабжения и отопления | 1346 | 1009 | кг | кг | 1 | 0.01 | 214.32 | 0 | 0 | 0 | 0 | 1 | 0 |  | 0.01 | 2 | 33270562 | 299 | 0 | 0 | 0 | 0 | 0 | 0 | 0 | 0
853 | 33270570 | 33270568 | 32893498 | 28875167 | 1 | 28875167 | 1 | 9999990008 |  | Трудозатраты рабочих | 1191 | 1013 | чел.-ч. | чел.-ч. | 1 | 1.09 | 0 | 0 | 0 | 0 | 0 | 1 | 1 |  | 1.09 | 2 | 33270569 | 300 | 0 | 0 | 0 | 0 | 0 | 0 | 0 | 0
888 | 33270581 | 33270571 | 32893498 | 28875167 | 1 | 28875167 | 1 | 9999990008 |  | Трудозатраты рабочих | 1191 | 1013 | чел.-ч. | чел.-ч. | 1 | 40 | 0 | 0 | 0 | 0 | 0 | 1 | 1 |  | 40 | 2 | 33270572 | 301 | 0 | 0 | 0 | 0 | 0 | 0 | 0 | 0
888 | 33270582 | 33270571 | 32906194 | 1 | 1 | 28875167 | 3 | 21.1-11-21 | СН-2012-2018.21. База. Р.1, о.11, поз.21 | Болты строительные черные с гайками и шайбами (10х100мм) | 1348 | 1009 | т | т | 1000 | 0.0003 | 93317.47 | 0 | 0 | 0 | 0 | 1 | 0 |  | 0.0003 | 2 | 33270573 | 302 | 0 | 0 | 0 | 0 | 0 | 0 | 0 | 0
888 | 33270583 | 33270571 | 32906268 | 1 | 1 | 28875167 | 3 | 21.1-11-95 | СН-2012-2018.21. База. Р.1, о.11, поз.95 | Шайбы для болтов черные | 1348 | 1009 | т | т | 1000 | 0.0001 | 94469.99 | 0 | 0 | 0 | 0 | 1 | 0 |  | 0.0001 | 2 | 33270574 | 303 | 0 | 0 | 0 | 0 | 0 | 0 | 0 | 0
888 | 33270584 | 33270571 | 32905466 | 1 | 1 | 28875167 | 3 | 21.1-4-10 | СН-2012-2018.21. База. Р.1, о.4, поз.10 | Кислород технический газообразный | 1339 | 1007 | м3 | м3 | 1 | 0.7 | 50.41 | 0 | 0 | 0 | 0 | 1 | 0 |  | 0.7 | 2 | 33270575 | 304 | 0 | 0 | 0 | 0 | 0 | 0 | 0 | 0
888 | 33270585 | 33270571 | 32905458 | 1 | 1 | 28875167 | 3 | 21.1-4-2 | СН-2012-2018.21. База. Р.1, о.4, поз.2 | Ацетилен технический | 1339 | 1007 | м3 | м3 | 1 | 0.4 | 378.2 | 0 | 0 | 0 | 0 | 1 | 0 |  | 0.4 | 2 | 33270576 | 305 | 0 | 0 | 0 | 0 | 0 | 0 | 0 | 0
888 | 33270586 | 33270571 | 32905502 | 1 | 1 | 28875167 | 3 | 21.1-4-46 | СН-2012-2018.21. База. Р.1, о.4, поз.46 | Солидол жировой | 1348 | 1009 | т | т | 1000 | 0.0001 | 74201.64 | 0 | 0 | 0 | 0 | 1 | 0 |  | 0.0001 | 2 | 33270577 | 306 | 0 | 0 | 0 | 0 | 0 | 0 | 0 | 0
888 | 33270587 | 33270571 | 32905465 | 1 | 1 | 28875167 | 3 | 21.1-4-9 | СН-2012-2018.21. База. Р.1, о.4, поз.9 | Керосин | 1348 | 1009 | т | т | 1000 | 0.0006 | 47985.31 | 0 | 0 | 0 | 0 | 1 | 0 |  | 0.0006 | 2 | 33270578 | 307 | 0 | 0 | 0 | 0 | 0 | 0 | 0 | 0
888 | 33270588 | 33270571 | 32905605 | 1 | 1 | 28875167 | 3 | 21.1-6-48 | СН-2012-2018.21. База. Р.1, о.6, поз.48 | Краски масляные жидкотертые цветные (готовые к употреблению) для наружных и внутренних работ, марка МА-25 | 1348 | 1009 | т | т | 1000 | 0.00315 | 64976.79 | 0 | 0 | 0 | 0 | 1 | 0 |  | 0.00315 | 2 | 33270579 | 308 | 0 | 0 | 0 | 0 | 0 | 0 | 0 | 0
888 | 33270589 | 33270571 | 32895086 | 28875167 | 1 | 28875167 | 3 | 21.1-6-90 |  | Олифа для окраски комбинированная "Оксоль" | 1348 | 1009 | т | т | 1000 | 0.00035 | 67640 | 0 | 0 | 0 | 0 | 1 | 0 |  | 0.00035 | 2 | 33270580 | 309 | 0 | 0 | 0 | 0 | 0 | 0 | 0 | 0
889 | 33270594 | 33270590 | 32893498 | 28875167 | 1 | 28875167 | 1 | 9999990008 |  | Трудозатраты рабочих | 1191 | 1013 | чел.-ч. | чел.-ч. | 1 | 0.34 | 0 | 0 | 0 | 0 | 0 | 1 | 1 | )*4 | 1.36 | 2 | 33270591 | 310 | 0 | 0 | 0 | 0 | 0 | 0 | 0 | 0
889 | 33270595 | 33270590 | 32905103 | 1 | 1 | 28875167 | 2 | 22.1-18-24 | СН-2012-2018.22. База. п.1-18-24 (183102) | Автомобили полупассажирские типа ГАЗ, грузоподъемность до 2 т | 1368 | 1011 | маш.-ч | маш.-ч | 1 | 0.04 | 0 | 450.57 | 324.23 | 0 | 0 | 1 | 0 | )*4 | 0.16 | 2 | 33270592 | 311 | 0 | 0 | 0 | 0 | 0 | 0 | 0 | 0
889 | 33270596 | 33270590 | 32906947 | 1 | 1 | 28875167 | 3 | 21.1-20-7 | СН-2012-2018.21. База. Р.1, о.20, поз.7 | Ветошь | 1346 | 1009 | кг | кг | 1 | 0.1 | 28.66 | 0 | 0 | 0 | 0 | 1 | 0 | )*4 | 0.4 | 2 | 33270593 | 312 | 0 | 0 | 0 | 0 | 0 | 0 | 0 | 0
890 | 33270601 | 33270597 | 32893498 | 28875167 | 1 | 28875167 | 1 | 9999990008 |  | Трудозатраты рабочих | 1191 | 1013 | чел.-ч. | чел.-ч. | 1 | 0.11 | 0 | 0 | 0 | 0 | 0 | 1 | 1 | )*4 | 0.44 | 2 | 33270598 | 313 | 0 | 0 | 0 | 0 | 0 | 0 | 0 | 0
890 | 33270602 | 33270597 | 32905103 | 1 | 1 | 28875167 | 2 | 22.1-18-24 | СН-2012-2018.22. База. п.1-18-24 (183102) | Автомобили полупассажирские типа ГАЗ, грузоподъемность до 2 т | 1368 | 1011 | маш.-ч | маш.-ч | 1 | 0.012 | 0 | 450.57 | 324.23 | 0 | 0 | 1 | 0 | )*4 | 0.048 | 2 | 33270599 | 314 | 0 | 0 | 0 | 0 | 0 | 0 | 0 | 0
890 | 33270603 | 33270597 | 32906947 | 1 | 1 | 28875167 | 3 | 21.1-20-7 | СН-2012-2018.21. База. Р.1, о.20, поз.7 | Ветошь | 1346 | 1009 | кг | кг | 1 | 0.1 | 28.66 | 0 | 0 | 0 | 0 | 1 | 0 | )*4 | 0.4 | 2 | 33270600 | 315 | 0 | 0 | 0 | 0 | 0 | 0 | 0 | 0
925 | 33270607 | 33270604 | 32893498 | 28875167 | 1 | 28875167 | 1 | 9999990008 |  | Трудозатраты рабочих | 1191 | 1013 | чел.-ч. | чел.-ч. | 1 | 0.3 | 0 | 0 | 0 | 0 | 0 | 1 | 1 | )*2 | 0.6 | 2 | 33270605 | 316 | 0 | 0 | 0 | 0 | 0 | 0 | 0 | 0
925 | 33270608 | 33270604 | 32906947 | 1 | 1 | 28875167 | 3 | 21.1-20-7 | СН-2012-2018.21. База. Р.1, о.20, поз.7 | Ветошь | 1346 | 1009 | кг | кг | 1 | 0.0005 | 28.66 | 0 | 0 | 0 | 0 | 1 | 0 | )*2 | 0.001 | 2 | 33270606 | 317 | 0 | 0 | 0 | 0 | 0 | 0 | 0 | 0
926 | 33270611 | 33270609 | 32893498 | 28875167 | 1 | 28875167 | 1 | 9999990008 |  | Трудозатраты рабочих | 1191 | 1013 | чел.-ч. | чел.-ч. | 1 | 24 | 0 | 0 | 0 | 0 | 0 | 1 | 1 | )*2 | 48 | 2 | 33270610 | 318 | 0 | 0 | 0 | 0 | 0 | 0 | 0 | 0
927 | 33270615 | 33270612 | 32893498 | 28875167 | 1 | 28875167 | 1 | 9999990008 |  | Трудозатраты рабочих | 1191 | 1013 | чел.-ч. | чел.-ч. | 1 | 1.59 | 0 | 0 | 0 | 0 | 0 | 1 | 1 | )*2 | 3.18 | 2 | 33270613 | 319 | 0 | 0 | 0 | 0 | 0 | 0 | 0 | 0
927 | 33270616 | 33270612 | 32906947 | 1 | 1 | 28875167 | 3 | 21.1-20-7 | СН-2012-2018.21. База. Р.1, о.20, поз.7 | Ветошь | 1346 | 1009 | кг | кг | 1 | 0.01 | 28.66 | 0 | 0 | 0 | 0 | 1 | 0 | )*2 | 0.02 | 2 | 33270614 | 320 | 0 | 0 | 0 | 0 | 0 | 0 | 0 | 0
928 | 33270620 | 33270617 | 32893498 | 28875167 | 1 | 28875167 | 1 | 9999990008 |  | Трудозатраты рабочих | 1191 | 1013 | чел.-ч. | чел.-ч. | 1 | 0.1 | 0 | 0 | 0 | 0 | 0 | 1 | 1 | )*2 | 0.2 | 2 | 33270618 | 321 | 0 | 0 | 0 | 0 | 0 | 0 | 0 | 0
928 | 33270621 | 33270617 | 32905103 | 1 | 1 | 28875167 | 2 | 22.1-18-24 | СН-2012-2018.22. База. п.1-18-24 (183102) | Автомобили полупассажирские типа ГАЗ, грузоподъемность до 2 т | 1368 | 1011 | маш.-ч | маш.-ч | 1 | 0.02 | 0 | 450.57 | 324.23 | 0 | 0 | 1 | 0 | )*2 | 0.04 | 2 | 33270619 | 322 | 0 | 0 | 0 | 0 | 0 | 0 | 0 | 0
929 | 33270625 | 33270622 | 32893498 | 28875167 | 1 | 28875167 | 1 | 9999990008 |  | Трудозатраты рабочих | 1191 | 1013 | чел.-ч. | чел.-ч. | 1 | 0.1 | 0 | 0 | 0 | 0 | 0 | 1 | 1 | )*2 | 0.2 | 2 | 33270623 | 323 | 0 | 0 | 0 | 0 | 0 | 0 | 0 | 0
929 | 33270626 | 33270622 | 32905103 | 1 | 1 | 28875167 | 2 | 22.1-18-24 | СН-2012-2018.22. База. п.1-18-24 (183102) | Автомобили полупассажирские типа ГАЗ, грузоподъемность до 2 т | 1368 | 1011 | маш.-ч | маш.-ч | 1 | 0.02 | 0 | 450.57 | 324.23 | 0 | 0 | 1 | 0 | )*2 | 0.04 | 2 | 33270624 | 324 | 0 | 0 | 0 | 0 | 0 | 0 | 0 | 0
930 | 33270630 | 33270627 | 32893498 | 28875167 | 1 | 28875167 | 1 | 9999990008 |  | Трудозатраты рабочих | 1191 | 1013 | чел.-ч. | чел.-ч. | 1 | 1.59 | 0 | 0 | 0 | 0 | 0 | 1 | 1 | )*2 | 3.18 | 2 | 33270628 | 325 | 0 | 0 | 0 | 0 | 0 | 0 | 0 | 0
930 | 33270631 | 33270627 | 32906947 | 1 | 1 | 28875167 | 3 | 21.1-20-7 | СН-2012-2018.21. База. Р.1, о.20, поз.7 | Ветошь | 1346 | 1009 | кг | кг | 1 | 0.01 | 28.66 | 0 | 0 | 0 | 0 | 1 | 0 | )*2 | 0.02 | 2 | 33270629 | 326 | 0 | 0 | 0 | 0 | 0 | 0 | 0 | 0
994 | 33270634 | 33270632 | 32893498 | 28875167 | 1 | 28875167 | 1 | 9999990008 |  | Трудозатраты рабочих | 1191 | 1013 | чел.-ч. | чел.-ч. | 1 | 42 | 0 | 0 | 0 | 0 | 0 | 1 | 1 |  | 42 | 2 | 33270633 | 327 | 0 | 0 | 0 | 0 | 0 | 0 | 0 | 0
995 | 33270642 | 33270635 | 32893498 | 28875167 | 1 | 28875167 | 1 | 9999990008 |  | Трудозатраты рабочих | 1191 | 1013 | чел.-ч. | чел.-ч. | 1 | 11.66 | 0 | 0 | 0 | 0 | 0 | 1 | 1 |  | 11.66 | 2 | 33270636 | 328 | 0 | 0 | 0 | 0 | 0 | 0 | 0 | 0
995 | 33270643 | 33270635 | 32906194 | 1 | 1 | 28875167 | 3 | 21.1-11-21 | СН-2012-2018.21. База. Р.1, о.11, поз.21 | Болты строительные черные с гайками и шайбами (10х100мм) | 1348 | 1009 | т | т | 1000 | 0.0001 | 93317.47 | 0 | 0 | 0 | 0 | 1 | 0 |  | 0.0001 | 2 | 33270637 | 329 | 0 | 0 | 0 | 0 | 0 | 0 | 0 | 0
995 | 33270644 | 33270635 | 32907100 | 1 | 1 | 28875167 | 3 | 21.1-24-43 | СН-2012-2018.21. База. Р.1, о.24, поз.43 | Средство жидкое микробиоцидное для дезинфекции и предстерилизационной очистки, типа "Экодез-50" | 1296 | 1002 | л | л | 1 | 0.0005 | 1323.63 | 0 | 0 | 0 | 0 | 1 | 0 |  | 0.0005 | 2 | 33270638 | 330 | 0 | 0 | 0 | 0 | 0 | 0 | 0 | 0
995 | 33270645 | 33270635 | 32907124 | 1 | 1 | 28875167 | 3 | 21.1-25-13 | СН-2012-2018.21. База. Р.1, о.25, поз.13 | Вода | 1339 | 1007 | м3 | м3 | 1 | 0.0005 | 29.98 | 0 | 0 | 0 | 0 | 1 | 0 |  | 0.0005 | 2 | 33270639 | 331 | 0 | 0 | 0 | 0 | 0 | 0 | 0 | 0
995 | 33270646 | 33270635 | 32907374 | 1 | 1 | 28875167 | 3 | 21.1-25-284 | СН-2012-2018.21. База. Р.1, о.25, поз.284 | Прокладки резиновые, уплотнительные, диаметр 30-40 мм, марка 7057-3 | 1348 | 1009 | т | т | 1000 | 0.0004 | 184751.46 | 0 | 0 | 0 | 0 | 1 | 0 |  | 0.0004 | 2 | 33270640 | 332 | 0 | 0 | 0 | 0 | 0 | 0 | 0 | 0
995 | 33270647 | 33270635 | 32905502 | 1 | 1 | 28875167 | 3 | 21.1-4-46 | СН-2012-2018.21. База. Р.1, о.4, поз.46 | Солидол жировой | 1348 | 1009 | т | т | 1000 | 0.0004 | 74201.64 | 0 | 0 | 0 | 0 | 1 | 0 |  | 0.0004 | 2 | 33270641 | 333 | 0 | 0 | 0 | 0 | 0 | 0 | 0 | 0
1030 | 33270659 | 33270648 | 32893498 | 28875167 | 1 | 28875167 | 1 | 9999990008 |  | Трудозатраты рабочих | 1191 | 1013 | чел.-ч. | чел.-ч. | 1 | 250 | 0 | 0 | 0 | 0 | 0 | 1 | 1 |  | 250 | 2 | 33270649 | 334 | 0 | 0 | 0 | 0 | 0 | 0 | 0 | 0
1030 | 33270660 | 33270648 | 32906194 | 1 | 1 | 28875167 | 3 | 21.1-11-21 | СН-2012-2018.21. База. Р.1, о.11, поз.21 | Болты строительные черные с гайками и шайбами (10х100мм) | 1348 | 1009 | т | т | 1000 | 0.0056 | 93317.47 | 0 | 0 | 0 | 0 | 1 | 0 |  | 0.0056 | 2 | 33270650 | 335 | 0 | 0 | 0 | 0 | 0 | 0 | 0 | 0
1030 | 33270661 | 33270648 | 32906268 | 1 | 1 | 28875167 | 3 | 21.1-11-95 | СН-2012-2018.21. База. Р.1, о.11, поз.95 | Шайбы для болтов черные | 1348 | 1009 | т | т | 1000 | 0.0011 | 94469.99 | 0 | 0 | 0 | 0 | 1 | 0 |  | 0.0011 | 2 | 33270651 | 336 | 0 | 0 | 0 | 0 | 0 | 0 | 0 | 0
1030 | 33270662 | 33270648 | 32907374 | 1 | 1 | 28875167 | 3 | 21.1-25-284 | СН-2012-2018.21. База. Р.1, о.25, поз.284 | Прокладки резиновые, уплотнительные, диаметр 30-40 мм, марка 7057-3 | 1348 | 1009 | т | т | 1000 | 0.0089 | 184751.46 | 0 | 0 | 0 | 0 | 1 | 0 |  | 0.0089 | 2 | 33270652 | 337 | 0 | 0 | 0 | 0 | 0 | 0 | 0 | 0
1030 | 33270663 | 33270648 | 32905466 | 1 | 1 | 28875167 | 3 | 21.1-4-10 | СН-2012-2018.21. База. Р.1, о.4, поз.10 | Кислород технический газообразный | 1339 | 1007 | м3 | м3 | 1 | 2.8 | 50.41 | 0 | 0 | 0 | 0 | 1 | 0 |  | 2.8 | 2 | 33270653 | 338 | 0 | 0 | 0 | 0 | 0 | 0 | 0 | 0
1030 | 33270664 | 33270648 | 32905458 | 1 | 1 | 28875167 | 3 | 21.1-4-2 | СН-2012-2018.21. База. Р.1, о.4, поз.2 | Ацетилен технический | 1339 | 1007 | м3 | м3 | 1 | 1.8 | 378.2 | 0 | 0 | 0 | 0 | 1 | 0 |  | 1.8 | 2 | 33270654 | 339 | 0 | 0 | 0 | 0 | 0 | 0 | 0 | 0
1030 | 33270665 | 33270648 | 32905502 | 1 | 1 | 28875167 | 3 | 21.1-4-46 | СН-2012-2018.21. База. Р.1, о.4, поз.46 | Солидол жировой | 1348 | 1009 | т | т | 1000 | 0.0005 | 74201.64 | 0 | 0 | 0 | 0 | 1 | 0 |  | 0.0005 | 2 | 33270655 | 340 | 0 | 0 | 0 | 0 | 0 | 0 | 0 | 0
1030 | 33270666 | 33270648 | 32905465 | 1 | 1 | 28875167 | 3 | 21.1-4-9 | СН-2012-2018.21. База. Р.1, о.4, поз.9 | Керосин | 1348 | 1009 | т | т | 1000 | 0.0018 | 47985.31 | 0 | 0 | 0 | 0 | 1 | 0 |  | 0.0018 | 2 | 33270656 | 341 | 0 | 0 | 0 | 0 | 0 | 0 | 0 | 0
1030 | 33270667 | 33270648 | 32905605 | 1 | 1 | 28875167 | 3 | 21.1-6-48 | СН-2012-2018.21. База. Р.1, о.6, поз.48 | Краски масляные жидкотертые цветные (готовые к употреблению) для наружных и внутренних работ, марка МА-25 | 1348 | 1009 | т | т | 1000 | 0.00801 | 64976.79 | 0 | 0 | 0 | 0 | 1 | 0 |  | 0.00801 | 2 | 33270657 | 342 | 0 | 0 | 0 | 0 | 0 | 0 | 0 | 0
1030 | 33270668 | 33270648 | 32895086 | 28875167 | 1 | 28875167 | 3 | 21.1-6-90 |  | Олифа для окраски комбинированная "Оксоль" | 1348 | 1009 | т | т | 1000 | 0.00079 | 67640 | 0 | 0 | 0 | 0 | 1 | 0 |  | 0.00079 | 2 | 33270658 | 343 | 0 | 0 | 0 | 0 | 0 | 0 | 0 | 0
1031 | 33270671 | 33270669 | 32893498 | 28875167 | 1 | 28875167 | 1 | 9999990008 |  | Трудозатраты рабочих | 1191 | 1013 | чел.-ч. | чел.-ч. | 1 | 0.37 | 0 | 0 | 0 | 0 | 0 | 1 | 1 |  | 0.37 | 2 | 33270670 | 344 | 0 | 0 | 0 | 0 | 0 | 0 | 0 | 0
1032 | 33270678 | 33270672 | 32893498 | 28875167 | 1 | 28875167 | 1 | 9999990008 |  | Трудозатраты рабочих | 1191 | 1013 | чел.-ч. | чел.-ч. | 1 | 6.29 | 0 | 0 | 0 | 0 | 0 | 1 | 1 | )*4 | 25.16 | 2 | 33270673 | 345 | 0 | 0 | 0 | 0 | 0 | 0 | 0 | 0
1032 | 33270679 | 33270672 | 32905103 | 1 | 1 | 28875167 | 2 | 22.1-18-24 | СН-2012-2018.22. База. п.1-18-24 (183102) | Автомобили полупассажирские типа ГАЗ, грузоподъемность до 2 т | 1368 | 1011 | маш.-ч | маш.-ч | 1 | 1.1 | 0 | 450.57 | 324.23 | 0 | 0 | 1 | 0 | )*4 | 4.4 | 2 | 33270674 | 346 | 0 | 0 | 0 | 0 | 0 | 0 | 0 | 0
1032 | 33270680 | 33270672 | 32906947 | 1 | 1 | 28875167 | 3 | 21.1-20-7 | СН-2012-2018.21. База. Р.1, о.20, поз.7 | Ветошь | 1346 | 1009 | кг | кг | 1 | 0.02 | 28.66 | 0 | 0 | 0 | 0 | 1 | 0 | )*4 | 0.08 | 2 | 33270675 | 347 | 0 | 0 | 0 | 0 | 0 | 0 | 0 | 0
1032 | 33270681 | 33270672 | 32905470 | 1 | 1 | 28875167 | 3 | 21.1-4-14 | СН-2012-2018.21. База. Р.1, о.4, поз.14 | Масло индустриальное для вентиляционных фильтров | 1296 | 1002 | л | л | 1 | 0.05 | 53.82 | 0 | 0 | 0 | 0 | 1 | 0 | )*4 | 0.2 | 2 | 33270676 | 348 | 0 | 0 | 0 | 0 | 0 | 0 | 0 | 0
1032 | 33270682 | 33270672 | 32905497 | 1 | 1 | 28875167 | 3 | 21.1-4-41 | СН-2012-2018.21. База. Р.1, о.4, поз.41 | Смазка густая (типа "Литол"), марка "Моbilux" | 1346 | 1009 | кг | кг | 1 | 0.001 | 343.17 | 0 | 0 | 0 | 0 | 1 | 0 | )*4 | 0.004 | 2 | 33270677 | 349 | 0 | 0 | 0 | 0 | 0 | 0 | 0 | 0
1033 | 33270689 | 33270683 | 32893498 | 28875167 | 1 | 28875167 | 1 | 9999990008 |  | Трудозатраты рабочих | 1191 | 1013 | чел.-ч. | чел.-ч. | 1 | 0.3 | 0 | 0 | 0 | 0 | 0 | 1 | 1 | )*2 | 0.6 | 2 | 33270684 | 350 | 0 | 0 | 0 | 0 | 0 | 0 | 0 | 0
1033 | 33270690 | 33270683 | 32905103 | 1 | 1 | 28875167 | 2 | 22.1-18-24 | СН-2012-2018.22. База. п.1-18-24 (183102) | Автомобили полупассажирские типа ГАЗ, грузоподъемность до 2 т | 1368 | 1011 | маш.-ч | маш.-ч | 1 | 0.07 | 0 | 450.57 | 324.23 | 0 | 0 | 1 | 0 | )*2 | 0.14 | 2 | 33270685 | 351 | 0 | 0 | 0 | 0 | 0 | 0 | 0 | 0
1033 | 33270691 | 33270683 | 32907475 | 1 | 1 | 28875167 | 3 | 21.1-25-388 | СН-2012-2018.21. База. Р.1, о.25, поз.388 | Шкурка шлифовальная на бумажной основе | 1327 | 1005 | м2 | м2 | 1 | 0.001 | 165.36 | 0 | 0 | 0 | 0 | 1 | 0 | )*2 | 0.002 | 2 | 33270686 | 352 | 0 | 0 | 0 | 0 | 0 | 0 | 0 | 0
1033 | 33270692 | 33270683 | 32905497 | 1 | 1 | 28875167 | 3 | 21.1-4-41 | СН-2012-2018.21. База. Р.1, о.4, поз.41 | Смазка густая (типа "Литол"), марка "Моbilux" | 1346 | 1009 | кг | кг | 1 | 0.01 | 343.17 | 0 | 0 | 0 | 0 | 1 | 0 | )*2 | 0.02 | 2 | 33270687 | 353 | 0 | 0 | 0 | 0 | 0 | 0 | 0 | 0
1033 | 33270693 | 33270683 | 32905465 | 1 | 1 | 28875167 | 3 | 21.1-4-9 | СН-2012-2018.21. База. Р.1, о.4, поз.9 | Керосин | 1348 | 1009 | т | т | 1000 | 0.0085 | 47985.31 | 0 | 0 | 0 | 0 | 1 | 0 | )*2 | 0.017 | 2 | 33270688 | 354 | 0 | 0 | 0 | 0 | 0 | 0 | 0 | 0
1034 | 33270700 | 33270694 | 32893498 | 28875167 | 1 | 28875167 | 1 | 9999990008 |  | Трудозатраты рабочих | 1191 | 1013 | чел.-ч. | чел.-ч. | 1 | 0.85 | 0 | 0 | 0 | 0 | 0 | 1 | 1 | )*2 | 1.7 | 2 | 33270695 | 355 | 0 | 0 | 0 | 0 | 0 | 0 | 0 | 0
1034 | 33270701 | 33270694 | 32905103 | 1 | 1 | 28875167 | 2 | 22.1-18-24 | СН-2012-2018.22. База. п.1-18-24 (183102) | Автомобили полупассажирские типа ГАЗ, грузоподъемность до 2 т | 1368 | 1011 | маш.-ч | маш.-ч | 1 | 0.35 | 0 | 450.57 | 324.23 | 0 | 0 | 1 | 0 | )*2 | 0.7 | 2 | 33270696 | 356 | 0 | 0 | 0 | 0 | 0 | 0 | 0 | 0
1034 | 33270702 | 33270694 | 32906947 | 1 | 1 | 28875167 | 3 | 21.1-20-7 | СН-2012-2018.21. База. Р.1, о.20, поз.7 | Ветошь | 1346 | 1009 | кг | кг | 1 | 0.05 | 28.66 | 0 | 0 | 0 | 0 | 1 | 0 | )*2 | 0.1 | 2 | 33270697 | 357 | 0 | 0 | 0 | 0 | 0 | 0 | 0 | 0
1034 | 33270703 | 33270694 | 32905490 | 1 | 1 | 28875167 | 3 | 21.1-4-34 | СН-2012-2018.21. База. Р.1, о.4, поз.34 | Растворитель нефтяной, марка Нефрас С-50/170 | 1348 | 1009 | т | т | 1000 | 5e-05 | 54951.72 | 0 | 0 | 0 | 0 | 1 | 0 | )*2 | 0.0001 | 2 | 33270698 | 358 | 0 | 0 | 0 | 0 | 0 | 0 | 0 | 0
1034 | 33270704 | 33270694 | 32905500 | 1 | 1 | 28875167 | 3 | 21.1-4-44 | СН-2012-2018.21. База. Р.1, о.4, поз.44 | Смазка, марка "Циатим-201" | 1346 | 1009 | кг | кг | 1 | 0.05 | 130.29 | 0 | 0 | 0 | 0 | 1 | 0 | )*2 | 0.1 | 2 | 33270699 | 359 | 0 | 0 | 0 | 0 | 0 | 0 | 0 | 0
1035 | 33270710 | 33270705 | 32893498 | 28875167 | 1 | 28875167 | 1 | 9999990008 |  | Трудозатраты рабочих | 1191 | 1013 | чел.-ч. | чел.-ч. | 1 | 3.24 | 0 | 0 | 0 | 0 | 0 | 1 | 1 |  | 3.24 | 2 | 33270706 | 360 | 0 | 0 | 0 | 0 | 0 | 0 | 0 | 0
1035 | 33270711 | 33270705 | 32905103 | 1 | 1 | 28875167 | 2 | 22.1-18-24 | СН-2012-2018.22. База. п.1-18-24 (183102) | Автомобили полупассажирские типа ГАЗ, грузоподъемность до 2 т | 1368 | 1011 | маш.-ч | маш.-ч | 1 | 1.1076 | 0 | 450.57 | 324.23 | 0 | 0 | 1 | 0 |  | 1.1076 | 2 | 33270707 | 361 | 0 | 0 | 0 | 0 | 0 | 0 | 0 | 0
1035 | 33270712 | 33270705 | 32894362 | 28875167 | 1 | 28875167 | 3 | 21.1-15-56 |  | Проволока из цветных металлов медная, толщина 1-1,5 мм | 1346 | 1009 | кг | кг | 1 | 0.002 | 506.9775 | 0 | 0 | 0 | 0 | 1 | 0 |  | 0.002 | 2 | 33270708 | 362 | 0 | 0 | 0 | 0 | 0 | 0 | 0 | 0
1035 | 33270713 | 33270705 | 32906777 | 1 | 1 | 28875167 | 3 | 21.1-15-66 | СН-2012-2018.21. База. Р.1, о.15, поз.66 | Свинец технический | 1346 | 1009 | кг | кг | 1 | 0.001 | 151.9 | 0 | 0 | 0 | 0 | 1 | 0 |  | 0.001 | 2 | 33270709 | 363 | 0 | 0 | 0 | 0 | 0 | 0 | 0 | 0
1036 | 33270717 | 33270714 | 32893498 | 28875167 | 1 | 28875167 | 1 | 9999990008 |  | Трудозатраты рабочих | 1191 | 1013 | чел.-ч. | чел.-ч. | 1 | 0.37 | 0 | 0 | 0 | 0 | 0 | 1 | 1 | )*2 | 0.74 | 2 | 33270715 | 364 | 0 | 0 | 0 | 0 | 0 | 0 | 0 | 0
1036 | 33270718 | 33270714 | 32905103 | 1 | 1 | 28875167 | 2 | 22.1-18-24 | СН-2012-2018.22. База. п.1-18-24 (183102) | Автомобили полупассажирские типа ГАЗ, грузоподъемность до 2 т | 1368 | 1011 | маш.-ч | маш.-ч | 1 | 0.06 | 0 | 450.57 | 324.23 | 0 | 0 | 1 | 0 | )*2 | 0.12 | 2 | 33270716 | 365 | 0 | 0 | 0 | 0 | 0 | 0 | 0 | 0
1037 | 33270725 | 33270719 | 32893498 | 28875167 | 1 | 28875167 | 1 | 9999990008 |  | Трудозатраты рабочих | 1191 | 1013 | чел.-ч. | чел.-ч. | 1 | 3.04 | 0 | 0 | 0 | 0 | 0 | 1 | 1 |  | 3.04 | 2 | 33270720 | 366 | 0 | 0 | 0 | 0 | 0 | 0 | 0 | 0
1037 | 33270726 | 33270719 | 32905103 | 1 | 1 | 28875167 | 2 | 22.1-18-24 | СН-2012-2018.22. База. п.1-18-24 (183102) | Автомобили полупассажирские типа ГАЗ, грузоподъемность до 2 т | 1368 | 1011 | маш.-ч | маш.-ч | 1 | 0.82 | 0 | 450.57 | 324.23 | 0 | 0 | 1 | 0 |  | 0.82 | 2 | 33270721 | 367 | 0 | 0 | 0 | 0 | 0 | 0 | 0 | 0
1037 | 33270727 | 33270719 | 32906947 | 1 | 1 | 28875167 | 3 | 21.1-20-7 | СН-2012-2018.21. База. Р.1, о.20, поз.7 | Ветошь | 1346 | 1009 | кг | кг | 1 | 0.1 | 28.66 | 0 | 0 | 0 | 0 | 1 | 0 |  | 0.1 | 2 | 33270722 | 368 | 0 | 0 | 0 | 0 | 0 | 0 | 0 | 0
1037 | 33270728 | 33270719 | 32905490 | 1 | 1 | 28875167 | 3 | 21.1-4-34 | СН-2012-2018.21. База. Р.1, о.4, поз.34 | Растворитель нефтяной, марка Нефрас С-50/170 | 1348 | 1009 | т | т | 1000 | 0.0002 | 54951.72 | 0 | 0 | 0 | 0 | 1 | 0 |  | 0.0002 | 2 | 33270723 | 369 | 0 | 0 | 0 | 0 | 0 | 0 | 0 | 0
1037 | 33270729 | 33270719 | 32905500 | 1 | 1 | 28875167 | 3 | 21.1-4-44 | СН-2012-2018.21. База. Р.1, о.4, поз.44 | Смазка, марка "Циатим-201" | 1346 | 1009 | кг | кг | 1 | 0.2 | 130.29 | 0 | 0 | 0 | 0 | 1 | 0 |  | 0.2 | 2 | 33270724 | 370 | 0 | 0 | 0 | 0 | 0 | 0 | 0 | 0
1072 | 33270735 | 33270730 | 32893498 | 28875167 | 1 | 28875167 | 1 | 9999990008 |  | Трудозатраты рабочих | 1191 | 1013 | чел.-ч. | чел.-ч. | 1 | 5.58 | 0 | 0 | 0 | 0 | 0 | 1 | 1 | )*2 | 11.16 | 2 | 33270731 | 371 | 0 | 0 | 0 | 0 | 0 | 0 | 0 | 0
1072 | 33270736 | 33270730 | 32905103 | 1 | 1 | 28875167 | 2 | 22.1-18-24 | СН-2012-2018.22. База. п.1-18-24 (183102) | Автомобили полупассажирские типа ГАЗ, грузоподъемность до 2 т | 1368 | 1011 | маш.-ч | маш.-ч | 1 | 1.01 | 0 | 450.57 | 324.23 | 0 | 0 | 1 | 0 | )*2 | 2.02 | 2 | 33270732 | 372 | 0 | 0 | 0 | 0 | 0 | 0 | 0 | 0
1072 | 33270737 | 33270730 | 32906900 | 1 | 1 | 28875167 | 3 | 21.1-16-104 | СН-2012-2018.21. База. Р.1, о.16, поз.104 | Спирт этиловый технический | 1346 | 1009 | кг | кг | 1 | 0.02 | 332.78 | 0 | 0 | 0 | 0 | 1 | 0 | )*2 | 0.04 | 2 | 33270733 | 373 | 0 | 0 | 0 | 0 | 0 | 0 | 0 | 0
1072 | 33270738 | 33270730 | 32906947 | 1 | 1 | 28875167 | 3 | 21.1-20-7 | СН-2012-2018.21. База. Р.1, о.20, поз.7 | Ветошь | 1346 | 1009 | кг | кг | 1 | 0.1 | 28.66 | 0 | 0 | 0 | 0 | 1 | 0 | )*2 | 0.2 | 2 | 33270734 | 374 | 0 | 0 | 0 | 0 | 0 | 0 | 0 | 0
1073 | 33270741 | 33270739 | 32893498 | 28875167 | 1 | 28875167 | 1 | 9999990008 |  | Трудозатраты рабочих | 1191 | 1013 | чел.-ч. | чел.-ч. | 1 | 1 | 0 | 0 | 0 | 0 | 0 | 1 | 1 | )*12 | 12 | 2 | 33270740 | 375 | 0 | 0 | 0 | 0 | 0 | 0 | 0 | 0
1074 | 33270746 | 33270742 | 32893498 | 28875167 | 1 | 28875167 | 1 | 9999990008 |  | Трудозатраты рабочих | 1191 | 1013 | чел.-ч. | чел.-ч. | 1 | 14.44 | 0 | 0 | 0 | 0 | 0 | 1 | 1 |  | 14.44 | 2 | 33270743 | 376 | 0 | 0 | 0 | 0 | 0 | 0 | 0 | 0
1074 | 33270747 | 33270742 | 32906947 | 1 | 1 | 28875167 | 3 | 21.1-20-7 | СН-2012-2018.21. База. Р.1, о.20, поз.7 | Ветошь | 1346 | 1009 | кг | кг | 1 | 0.2 | 28.66 | 0 | 0 | 0 | 0 | 1 | 0 |  | 0.2 | 2 | 33270744 | 377 | 0 | 0 | 0 | 0 | 0 | 0 | 0 | 0
1074 | 33270748 | 33270742 | 32905465 | 1 | 1 | 28875167 | 3 | 21.1-4-9 | СН-2012-2018.21. База. Р.1, о.4, поз.9 | Керосин | 1348 | 1009 | т | т | 1000 | 0.00083 | 47985.31 | 0 | 0 | 0 | 0 | 1 | 0 |  | 0.00083 | 2 | 33270745 | 378 | 0 | 0 | 0 | 0 | 0 | 0 | 0 | 0
1113 | 33270753 | 33270749 | 32893498 | 28875167 | 1 | 28875167 | 1 | 9999990008 |  | Трудозатраты рабочих | 1191 | 1013 | чел.-ч. | чел.-ч. | 1 | 0.54 | 0 | 0 | 0 | 0 | 0 | 1 | 1 | )*12 | 6.48 | 2 | 33270750 | 379 | 0 | 0 | 0 | 0 | 0 | 0 | 0 | 0
1113 | 33270754 | 33270749 | 32906900 | 1 | 1 | 28875167 | 3 | 21.1-16-104 | СН-2012-2018.21. База. Р.1, о.16, поз.104 | Спирт этиловый технический | 1346 | 1009 | кг | кг | 1 | 0.003 | 332.78 | 0 | 0 | 0 | 0 | 1 | 0 | )*12 | 0.036 | 2 | 33270751 | 380 | 0 | 0 | 0 | 0 | 0 | 0 | 0 | 0
1113 | 33270755 | 33270749 | 32906941 | 1 | 1 | 28875167 | 3 | 21.1-20-1 | СН-2012-2018.21. База. Р.1, о.20, поз.1 | Бязь | 1327 | 1005 | м2 | м2 | 1 | 0.01 | 40.01 | 0 | 0 | 0 | 0 | 1 | 0 | )*12 | 0.12 | 2 | 33270752 | 381 | 0 | 0 | 0 | 0 | 0 | 0 | 0 | 0
1114 | 33270759 | 33270756 | 32893498 | 28875167 | 1 | 28875167 | 1 | 9999990008 |  | Трудозатраты рабочих | 1191 | 1013 | чел.-ч. | чел.-ч. | 1 | 0.39 | 0 | 0 | 0 | 0 | 0 | 1 | 1 | )*0,7)*4 | 1.092 | 2 | 33270757 | 382 | 0 | 0 | 0 | 0 | 0 | 0 | 0 | 0
1114 | 33270760 | 33270756 | 32905103 | 1 | 1 | 28875167 | 2 | 22.1-18-24 | СН-2012-2018.22. База. п.1-18-24 (183102) | Автомобили полупассажирские типа ГАЗ, грузоподъемность до 2 т | 1368 | 1011 | маш.-ч | маш.-ч | 1 | 0.02 | 0 | 450.57 | 324.23 | 0 | 0 | 1 | 0 | )*0,7)*4 | 0.056 | 2 | 33270758 | 383 | 0 | 0 | 0 | 0 | 0 | 0 | 0 | 0
1115 | 33270766 | 33270761 | 32893498 | 28875167 | 1 | 28875167 | 1 | 9999990008 |  | Трудозатраты рабочих | 1191 | 1013 | чел.-ч. | чел.-ч. | 1 | 0.46 | 0 | 0 | 0 | 0 | 0 | 1 | 1 | )*0,7)*4 | 1.288 | 2 | 33270762 | 384 | 0 | 0 | 0 | 0 | 0 | 0 | 0 | 0
1115 | 33270767 | 33270761 | 32905103 | 1 | 1 | 28875167 | 2 | 22.1-18-24 | СН-2012-2018.22. База. п.1-18-24 (183102) | Автомобили полупассажирские типа ГАЗ, грузоподъемность до 2 т | 1368 | 1011 | маш.-ч | маш.-ч | 1 | 0.02 | 0 | 450.57 | 324.23 | 0 | 0 | 1 | 0 | )*0,7)*4 | 0.056 | 2 | 33270763 | 385 | 0 | 0 | 0 | 0 | 0 | 0 | 0 | 0
1115 | 33270768 | 33270761 | 32906899 | 1 | 1 | 28875167 | 3 | 21.1-16-103 | СН-2012-2018.21. База. Р.1, о.16, поз.103 | Спирт этиловый ректификат | 1346 | 1009 | кг | кг | 1 | 2e-05 | 154.62 | 0 | 0 | 0 | 0 | 1 | 0 | )*4 | 8e-05 | 2 | 33270764 | 386 | 0 | 0 | 0 | 0 | 0 | 0 | 0 | 0
1115 | 33270769 | 33270761 | 32906941 | 1 | 1 | 28875167 | 3 | 21.1-20-1 | СН-2012-2018.21. База. Р.1, о.20, поз.1 | Бязь | 1327 | 1005 | м2 | м2 | 1 | 0.01 | 40.01 | 0 | 0 | 0 | 0 | 1 | 0 | )*4 | 0.04 | 2 | 33270765 | 387 | 0 | 0 | 0 | 0 | 0 | 0 | 0 | 0
1116 | 33270774 | 33270770 | 32893498 | 28875167 | 1 | 28875167 | 1 | 9999990008 |  | Трудозатраты рабочих | 1191 | 1013 | чел.-ч. | чел.-ч. | 1 | 0.42 | 0 | 0 | 0 | 0 | 0 | 1 | 1 | )*4 | 1.68 | 2 | 33270771 | 388 | 0 | 0 | 0 | 0 | 0 | 0 | 0 | 0
1116 | 33270775 | 33270770 | 32906900 | 1 | 1 | 28875167 | 3 | 21.1-16-104 | СН-2012-2018.21. База. Р.1, о.16, поз.104 | Спирт этиловый технический | 1346 | 1009 | кг | кг | 1 | 0.002 | 332.78 | 0 | 0 | 0 | 0 | 1 | 0 | )*4 | 0.008 | 2 | 33270772 | 389 | 0 | 0 | 0 | 0 | 0 | 0 | 0 | 0
1116 | 33270776 | 33270770 | 32906941 | 1 | 1 | 28875167 | 3 | 21.1-20-1 | СН-2012-2018.21. База. Р.1, о.20, поз.1 | Бязь | 1327 | 1005 | м2 | м2 | 1 | 0.005 | 40.01 | 0 | 0 | 0 | 0 | 1 | 0 | )*4 | 0.02 | 2 | 33270773 | 390 | 0 | 0 | 0 | 0 | 0 | 0 | 0 | 0
1117 | 33270786 | 33270777 | 32893498 | 28875167 | 1 | 28875167 | 1 | 9999990008 |  | Трудозатраты рабочих | 1191 | 1013 | чел.-ч. | чел.-ч. | 1 | 0.36 | 0 | 0 | 0 | 0 | 0 | 1 | 1 | )*4 | 1.44 | 2 | 33270778 | 391 | 0 | 0 | 0 | 0 | 0 | 0 | 0 | 0
1117 | 33270787 | 33270777 | 32905103 | 1 | 1 | 28875167 | 2 | 22.1-18-24 | СН-2012-2018.22. База. п.1-18-24 (183102) | Автомобили полупассажирские типа ГАЗ, грузоподъемность до 2 т | 1368 | 1011 | маш.-ч | маш.-ч | 1 | 0.12 | 0 | 450.57 | 324.23 | 0 | 0 | 1 | 0 | )*4 | 0.48 | 2 | 33270779 | 392 | 0 | 0 | 0 | 0 | 0 | 0 | 0 | 0
1117 | 33270788 | 33270777 | 32906899 | 1 | 1 | 28875167 | 3 | 21.1-16-103 | СН-2012-2018.21. База. Р.1, о.16, поз.103 | Спирт этиловый ректификат | 1346 | 1009 | кг | кг | 1 | 0.0005 | 154.62 | 0 | 0 | 0 | 0 | 1 | 0 | )*4 | 0.002 | 2 | 33270780 | 393 | 0 | 0 | 0 | 0 | 0 | 0 | 0 | 0
1117 | 33270789 | 33270777 | 32906941 | 1 | 1 | 28875167 | 3 | 21.1-20-1 | СН-2012-2018.21. База. Р.1, о.20, поз.1 | Бязь | 1327 | 1005 | м2 | м2 | 1 | 0.05 | 40.01 | 0 | 0 | 0 | 0 | 1 | 0 | )*4 | 0.2 | 2 | 33270781 | 394 | 0 | 0 | 0 | 0 | 0 | 0 | 0 | 0
1117 | 33270790 | 33270777 | 32906947 | 1 | 1 | 28875167 | 3 | 21.1-20-7 | СН-2012-2018.21. База. Р.1, о.20, поз.7 | Ветошь | 1346 | 1009 | кг | кг | 1 | 0.015 | 28.66 | 0 | 0 | 0 | 0 | 1 | 0 | )*4 | 0.06 | 2 | 33270782 | 395 | 0 | 0 | 0 | 0 | 0 | 0 | 0 | 0
1117 | 33270791 | 33270777 | 32907475 | 1 | 1 | 28875167 | 3 | 21.1-25-388 | СН-2012-2018.21. База. Р.1, о.25, поз.388 | Шкурка шлифовальная на бумажной основе | 1327 | 1005 | м2 | м2 | 1 | 0.01 | 165.36 | 0 | 0 | 0 | 0 | 1 | 0 | )*4 | 0.04 | 2 | 33270783 | 396 | 0 | 0 | 0 | 0 | 0 | 0 | 0 | 0
1117 | 33270793 | 33270777 | 32894772 | 28875167 | 1 | 28875167 | 3 | 21.1-6-114 |  | Растворитель "Уайт-спирит" | 1346 | 1009 | кг | кг | 1 | 0.038 | 56.6581 | 0 | 0 | 0 | 0 | 1 | 0 | )*4 | 0.152 | 2 | 33270785 | 397 | 0 | 0 | 0 | 0 | 0 | 0 | 0 | 0
1117 | 33270792 | 33270777 | 32905692 | 1 | 1 | 28875167 | 3 | 21.1-6-139 | СН-2012-2018.21. База. Р.1, о.6, поз.139 | Эмаль, марка ПФ-115 (цветная), пентафталевая | 1346 | 1009 | кг | кг | 1 | 0.013 | 89.4 | 0 | 0 | 0 | 0 | 1 | 0 | )*4 | 0.052 | 2 | 33270784 | 398 | 0 | 0 | 0 | 0 | 0 | 0 | 0 | 0
1118 | 33270800 | 33270794 | 32893498 | 28875167 | 1 | 28875167 | 1 | 9999990008 |  | Трудозатраты рабочих | 1191 | 1013 | чел.-ч. | чел.-ч. | 1 | 0.91 | 0 | 0 | 0 | 0 | 0 | 1 | 1 | )*0,7)*4 | 2.548 | 2 | 33270795 | 399 | 0 | 0 | 0 | 0 | 0 | 0 | 0 | 0
1118 | 33270801 | 33270794 | 32905103 | 1 | 1 | 28875167 | 2 | 22.1-18-24 | СН-2012-2018.22. База. п.1-18-24 (183102) | Автомобили полупассажирские типа ГАЗ, грузоподъемность до 2 т | 1368 | 1011 | маш.-ч | маш.-ч | 1 | 0.05 | 0 | 450.57 | 324.23 | 0 | 0 | 1 | 0 | )*0,7)*4 | 0.14 | 2 | 33270796 | 400 | 0 | 0 | 0 | 0 | 0 | 0 | 0 | 0
1118 | 33270802 | 33270794 | 32906900 | 1 | 1 | 28875167 | 3 | 21.1-16-104 | СН-2012-2018.21. База. Р.1, о.16, поз.104 | Спирт этиловый технический | 1346 | 1009 | кг | кг | 1 | 0.004 | 332.78 | 0 | 0 | 0 | 0 | 1 | 0 | )*4 | 0.016 | 2 | 33270797 | 401 | 0 | 0 | 0 | 0 | 0 | 0 | 0 | 0
1118 | 33270803 | 33270794 | 32906807 | 1 | 1 | 28875167 | 3 | 21.1-16-11 | СН-2012-2018.21. База. Р.1, о.16, поз.11 | Ацетон химически чистый | 1346 | 1009 | кг | кг | 1 | 0.002 | 150.13 | 0 | 0 | 0 | 0 | 1 | 0 | )*4 | 0.008 | 2 | 33270798 | 402 | 0 | 0 | 0 | 0 | 0 | 0 | 0 | 0
1118 | 33270804 | 33270794 | 32906941 | 1 | 1 | 28875167 | 3 | 21.1-20-1 | СН-2012-2018.21. База. Р.1, о.20, поз.1 | Бязь | 1327 | 1005 | м2 | м2 | 1 | 0.02 | 40.01 | 0 | 0 | 0 | 0 | 1 | 0 | )*4 | 0.08 | 2 | 33270799 | 403 | 0 | 0 | 0 | 0 | 0 | 0 | 0 | 0
1119 | 33270807 | 33270805 | 32893498 | 28875167 | 1 | 28875167 | 1 | 9999990008 |  | Трудозатраты рабочих | 1191 | 1013 | чел.-ч. | чел.-ч. | 1 | 0.21 | 0 | 0 | 0 | 0 | 0 | 1 | 1 | )*4 | 0.84 | 2 | 33270806 | 404 | 0 | 0 | 0 | 0 | 0 | 0 | 0 | 0
1120 | 33270810 | 33270808 | 32893498 | 28875167 | 1 | 28875167 | 1 | 9999990008 |  | Трудозатраты рабочих | 1191 | 1013 | чел.-ч. | чел.-ч. | 1 | 1 | 0 | 0 | 0 | 0 | 0 | 1 | 1 | )*12 | 12 | 2 | 33270809 | 405 | 0 | 0 | 0 | 0 | 0 | 0 | 0 | 0
1121 | 33270813 | 33270811 | 32893498 | 28875167 | 1 | 28875167 | 1 | 9999990008 |  | Трудозатраты рабочих | 1191 | 1013 | чел.-ч. | чел.-ч. | 1 | 1.5 | 0 | 0 | 0 | 0 | 0 | 1 | 1 | )*12 | 18 | 2 | 33270812 | 406 | 0 | 0 | 0 | 0 | 0 | 0 | 0 | 0
1122 | 33270819 | 33270814 | 32893498 | 28875167 | 1 | 28875167 | 1 | 9999990008 |  | Трудозатраты рабочих | 1191 | 1013 | чел.-ч. | чел.-ч. | 1 | 5.27 | 0 | 0 | 0 | 0 | 0 | 1 | 1 | )*12 | 63.24 | 2 | 33270815 | 407 | 0 | 0 | 0 | 0 | 0 | 0 | 0 | 0
1122 | 33270820 | 33270814 | 32905103 | 1 | 1 | 28875167 | 2 | 22.1-18-24 | СН-2012-2018.22. База. п.1-18-24 (183102) | Автомобили полупассажирские типа ГАЗ, грузоподъемность до 2 т | 1368 | 1011 | маш.-ч | маш.-ч | 1 | 1.07 | 0 | 450.57 | 324.23 | 0 | 0 | 1 | 0 | )*12 | 12.84 | 2 | 33270816 | 408 | 0 | 0 | 0 | 0 | 0 | 0 | 0 | 0
1122 | 33270821 | 33270814 | 32906899 | 1 | 1 | 28875167 | 3 | 21.1-16-103 | СН-2012-2018.21. База. Р.1, о.16, поз.103 | Спирт этиловый ректификат | 1346 | 1009 | кг | кг | 1 | 0.05 | 154.62 | 0 | 0 | 0 | 0 | 1 | 0 | )*12 | 0.6 | 2 | 33270817 | 409 | 0 | 0 | 0 | 0 | 0 | 0 | 0 | 0
1122 | 33270822 | 33270814 | 32906947 | 1 | 1 | 28875167 | 3 | 21.1-20-7 | СН-2012-2018.21. База. Р.1, о.20, поз.7 | Ветошь | 1346 | 1009 | кг | кг | 1 | 0.1 | 28.66 | 0 | 0 | 0 | 0 | 1 | 0 | )*12 | 1.2 | 2 | 33270818 | 410 | 0 | 0 | 0 | 0 | 0 | 0 | 0 | 0
1123 | 33270828 | 33270823 | 32893498 | 28875167 | 1 | 28875167 | 1 | 9999990008 |  | Трудозатраты рабочих | 1191 | 1013 | чел.-ч. | чел.-ч. | 1 | 0.54 | 0 | 0 | 0 | 0 | 0 | 1 | 1 | )*0,7)*12 | 4.536 | 2 | 33270824 | 411 | 0 | 0 | 0 | 0 | 0 | 0 | 0 | 0
1123 | 33270829 | 33270823 | 32905103 | 1 | 1 | 28875167 | 2 | 22.1-18-24 | СН-2012-2018.22. База. п.1-18-24 (183102) | Автомобили полупассажирские типа ГАЗ, грузоподъемность до 2 т | 1368 | 1011 | маш.-ч | маш.-ч | 1 | 0.03 | 0 | 450.57 | 324.23 | 0 | 0 | 1 | 0 | )*0,7)*12 | 0.252 | 2 | 33270825 | 412 | 0 | 0 | 0 | 0 | 0 | 0 | 0 | 0
1123 | 33270830 | 33270823 | 32906899 | 1 | 1 | 28875167 | 3 | 21.1-16-103 | СН-2012-2018.21. База. Р.1, о.16, поз.103 | Спирт этиловый ректификат | 1346 | 1009 | кг | кг | 1 | 2e-05 | 154.62 | 0 | 0 | 0 | 0 | 1 | 0 | )*12 | 0.00024 | 2 | 33270826 | 413 | 0 | 0 | 0 | 0 | 0 | 0 | 0 | 0
1123 | 33270831 | 33270823 | 32906941 | 1 | 1 | 28875167 | 3 | 21.1-20-1 | СН-2012-2018.21. База. Р.1, о.20, поз.1 | Бязь | 1327 | 1005 | м2 | м2 | 1 | 0.01 | 40.01 | 0 | 0 | 0 | 0 | 1 | 0 | )*12 | 0.12 | 2 | 33270827 | 414 | 0 | 0 | 0 | 0 | 0 | 0 | 0 | 0
1124 | 33270836 | 33270832 | 32893498 | 28875167 | 1 | 28875167 | 1 | 9999990008 |  | Трудозатраты рабочих | 1191 | 1013 | чел.-ч. | чел.-ч. | 1 | 0.2 | 0 | 0 | 0 | 0 | 0 | 1 | 1 | )*12 | 2.4 | 2 | 33270833 | 415 | 0 | 0 | 0 | 0 | 0 | 0 | 0 | 0
1124 | 33270837 | 33270832 | 32906900 | 1 | 1 | 28875167 | 3 | 21.1-16-104 | СН-2012-2018.21. База. Р.1, о.16, поз.104 | Спирт этиловый технический | 1346 | 1009 | кг | кг | 1 | 0.01 | 332.78 | 0 | 0 | 0 | 0 | 1 | 0 | )*12 | 0.12 | 2 | 33270834 | 416 | 0 | 0 | 0 | 0 | 0 | 0 | 0 | 0
1124 | 33270838 | 33270832 | 32906941 | 1 | 1 | 28875167 | 3 | 21.1-20-1 | СН-2012-2018.21. База. Р.1, о.20, поз.1 | Бязь | 1327 | 1005 | м2 | м2 | 1 | 0.02 | 40.01 | 0 | 0 | 0 | 0 | 1 | 0 | )*12 | 0.24 | 2 | 33270835 | 417 | 0 | 0 | 0 | 0 | 0 | 0 | 0 | 0
1125 | 33270848 | 33270839 | 32893498 | 28875167 | 1 | 28875167 | 1 | 9999990008 |  | Трудозатраты рабочих | 1191 | 1013 | чел.-ч. | чел.-ч. | 1 | 0.36 | 0 | 0 | 0 | 0 | 0 | 1 | 1 | )*4 | 1.44 | 2 | 33270840 | 418 | 0 | 0 | 0 | 0 | 0 | 0 | 0 | 0
1125 | 33270849 | 33270839 | 32905103 | 1 | 1 | 28875167 | 2 | 22.1-18-24 | СН-2012-2018.22. База. п.1-18-24 (183102) | Автомобили полупассажирские типа ГАЗ, грузоподъемность до 2 т | 1368 | 1011 | маш.-ч | маш.-ч | 1 | 0.12 | 0 | 450.57 | 324.23 | 0 | 0 | 1 | 0 | )*4 | 0.48 | 2 | 33270841 | 419 | 0 | 0 | 0 | 0 | 0 | 0 | 0 | 0
1125 | 33270850 | 33270839 | 32906899 | 1 | 1 | 28875167 | 3 | 21.1-16-103 | СН-2012-2018.21. База. Р.1, о.16, поз.103 | Спирт этиловый ректификат | 1346 | 1009 | кг | кг | 1 | 0.0005 | 154.62 | 0 | 0 | 0 | 0 | 1 | 0 | )*4 | 0.002 | 2 | 33270842 | 420 | 0 | 0 | 0 | 0 | 0 | 0 | 0 | 0
1125 | 33270851 | 33270839 | 32906941 | 1 | 1 | 28875167 | 3 | 21.1-20-1 | СН-2012-2018.21. База. Р.1, о.20, поз.1 | Бязь | 1327 | 1005 | м2 | м2 | 1 | 0.05 | 40.01 | 0 | 0 | 0 | 0 | 1 | 0 | )*4 | 0.2 | 2 | 33270843 | 421 | 0 | 0 | 0 | 0 | 0 | 0 | 0 | 0
1125 | 33270852 | 33270839 | 32906947 | 1 | 1 | 28875167 | 3 | 21.1-20-7 | СН-2012-2018.21. База. Р.1, о.20, поз.7 | Ветошь | 1346 | 1009 | кг | кг | 1 | 0.015 | 28.66 | 0 | 0 | 0 | 0 | 1 | 0 | )*4 | 0.06 | 2 | 33270844 | 422 | 0 | 0 | 0 | 0 | 0 | 0 | 0 | 0
1125 | 33270853 | 33270839 | 32907475 | 1 | 1 | 28875167 | 3 | 21.1-25-388 | СН-2012-2018.21. База. Р.1, о.25, поз.388 | Шкурка шлифовальная на бумажной основе | 1327 | 1005 | м2 | м2 | 1 | 0.01 | 165.36 | 0 | 0 | 0 | 0 | 1 | 0 | )*4 | 0.04 | 2 | 33270845 | 423 | 0 | 0 | 0 | 0 | 0 | 0 | 0 | 0
1125 | 33270854 | 33270839 | 32894772 | 28875167 | 1 | 28875167 | 3 | 21.1-6-114 |  | Растворитель "Уайт-спирит" | 1346 | 1009 | кг | кг | 1 | 0.038 | 56.6581 | 0 | 0 | 0 | 0 | 1 | 0 | )*4 | 0.152 | 2 | 33270846 | 424 | 0 | 0 | 0 | 0 | 0 | 0 | 0 | 0
1125 | 33270855 | 33270839 | 32905692 | 1 | 1 | 28875167 | 3 | 21.1-6-139 | СН-2012-2018.21. База. Р.1, о.6, поз.139 | Эмаль, марка ПФ-115 (цветная), пентафталевая | 1346 | 1009 | кг | кг | 1 | 0.013 | 89.4 | 0 | 0 | 0 | 0 | 1 | 0 | )*4 | 0.052 | 2 | 33270847 | 425 | 0 | 0 | 0 | 0 | 0 | 0 | 0 | 0
1126 | 33270861 | 33270856 | 32893498 | 28875167 | 1 | 28875167 | 1 | 9999990008 |  | Трудозатраты рабочих | 1191 | 1013 | чел.-ч. | чел.-ч. | 1 | 0.16 | 0 | 0 | 0 | 0 | 0 | 1 | 1 | )*12 | 1.92 | 2 | 33270857 | 426 | 0 | 0 | 0 | 0 | 0 | 0 | 0 | 0
1126 | 33270862 | 33270856 | 32905103 | 1 | 1 | 28875167 | 2 | 22.1-18-24 | СН-2012-2018.22. База. п.1-18-24 (183102) | Автомобили полупассажирские типа ГАЗ, грузоподъемность до 2 т | 1368 | 1011 | маш.-ч | маш.-ч | 1 | 0.02 | 0 | 450.57 | 324.23 | 0 | 0 | 1 | 0 | )*12 | 0.24 | 2 | 33270858 | 427 | 0 | 0 | 0 | 0 | 0 | 0 | 0 | 0
1126 | 33270863 | 33270856 | 32906899 | 1 | 1 | 28875167 | 3 | 21.1-16-103 | СН-2012-2018.21. База. Р.1, о.16, поз.103 | Спирт этиловый ректификат | 1346 | 1009 | кг | кг | 1 | 2e-05 | 154.62 | 0 | 0 | 0 | 0 | 1 | 0 | )*12 | 0.00024 | 2 | 33270859 | 428 | 0 | 0 | 0 | 0 | 0 | 0 | 0 | 0
1126 | 33270864 | 33270856 | 32906941 | 1 | 1 | 28875167 | 3 | 21.1-20-1 | СН-2012-2018.21. База. Р.1, о.20, поз.1 | Бязь | 1327 | 1005 | м2 | м2 | 1 | 0.01 | 40.01 | 0 | 0 | 0 | 0 | 1 | 0 | )*12 | 0.12 | 2 | 33270860 | 429 | 0 | 0 | 0 | 0 | 0 | 0 | 0 | 0
1127 | 33270873 | 33270865 | 32893498 | 28875167 | 1 | 28875167 | 1 | 9999990008 |  | Трудозатраты рабочих | 1191 | 1013 | чел.-ч. | чел.-ч. | 1 | 0.33 | 0 | 0 | 0 | 0 | 0 | 1 | 1 | )*0,7)*12 | 2.772 | 2 | 33270866 | 430 | 0 | 0 | 0 | 0 | 0 | 0 | 0 | 0
1127 | 33270874 | 33270865 | 32905103 | 1 | 1 | 28875167 | 2 | 22.1-18-24 | СН-2012-2018.22. База. п.1-18-24 (183102) | Автомобили полупассажирские типа ГАЗ, грузоподъемность до 2 т | 1368 | 1011 | маш.-ч | маш.-ч | 1 | 0.04 | 0 | 450.57 | 324.23 | 0 | 0 | 1 | 0 | )*0,7)*12 | 0.336 | 2 | 33270867 | 431 | 0 | 0 | 0 | 0 | 0 | 0 | 0 | 0
1127 | 33270875 | 33270865 | 32894436 | 28875167 | 1 | 28875167 | 3 | 21.1-15-46 |  | Припои оловянно-свинцовые в прутках, размеры 8-10х10-15х250-500 мм, марка ПОС-61 | 1346 | 1009 | кг | кг | 1 | 0.002 | 1162.7451 | 0 | 0 | 0 | 0 | 1 | 0 | )*12 | 0.024 | 2 | 33270868 | 432 | 0 | 0 | 0 | 0 | 0 | 0 | 0 | 0
1127 | 33270876 | 33270865 | 32906900 | 1 | 1 | 28875167 | 3 | 21.1-16-104 | СН-2012-2018.21. База. Р.1, о.16, поз.104 | Спирт этиловый технический | 1346 | 1009 | кг | кг | 1 | 0.004 | 332.78 | 0 | 0 | 0 | 0 | 1 | 0 | )*12 | 0.048 | 2 | 33270869 | 433 | 0 | 0 | 0 | 0 | 0 | 0 | 0 | 0
1127 | 33270877 | 33270865 | 32906807 | 1 | 1 | 28875167 | 3 | 21.1-16-11 | СН-2012-2018.21. База. Р.1, о.16, поз.11 | Ацетон химически чистый | 1346 | 1009 | кг | кг | 1 | 0.002 | 150.13 | 0 | 0 | 0 | 0 | 1 | 0 | )*12 | 0.024 | 2 | 33270870 | 434 | 0 | 0 | 0 | 0 | 0 | 0 | 0 | 0
1127 | 33270878 | 33270865 | 32906837 | 1 | 1 | 28875167 | 3 | 21.1-16-41 | СН-2012-2018.21. База. Р.1, о.16, поз.41 | Канифоль | 1346 | 1009 | кг | кг | 1 | 0.0035 | 291.75 | 0 | 0 | 0 | 0 | 1 | 0 | )*12 | 0.042 | 2 | 33270871 | 435 | 0 | 0 | 0 | 0 | 0 | 0 | 0 | 0
1127 | 33270879 | 33270865 | 32906941 | 1 | 1 | 28875167 | 3 | 21.1-20-1 | СН-2012-2018.21. База. Р.1, о.20, поз.1 | Бязь | 1327 | 1005 | м2 | м2 | 1 | 0.02 | 40.01 | 0 | 0 | 0 | 0 | 1 | 0 | )*12 | 0.24 | 2 | 33270872 | 436 | 0 | 0 | 0 | 0 | 0 | 0 | 0 | 0
1128 | 33270888 | 33270880 | 32893498 | 28875167 | 1 | 28875167 | 1 | 9999990008 |  | Трудозатраты рабочих | 1191 | 1013 | чел.-ч. | чел.-ч. | 1 | 0.4 | 0 | 0 | 0 | 0 | 0 | 1 | 1 | )*0,7)*12 | 3.36 | 2 | 33270881 | 437 | 0 | 0 | 0 | 0 | 0 | 0 | 0 | 0
1128 | 33270889 | 33270880 | 32905103 | 1 | 1 | 28875167 | 2 | 22.1-18-24 | СН-2012-2018.22. База. п.1-18-24 (183102) | Автомобили полупассажирские типа ГАЗ, грузоподъемность до 2 т | 1368 | 1011 | маш.-ч | маш.-ч | 1 | 0.05 | 0 | 450.57 | 324.23 | 0 | 0 | 1 | 0 | )*0,7)*12 | 0.42 | 2 | 33270882 | 438 | 0 | 0 | 0 | 0 | 0 | 0 | 0 | 0
1128 | 33270890 | 33270880 | 32894436 | 28875167 | 1 | 28875167 | 3 | 21.1-15-46 |  | Припои оловянно-свинцовые в прутках, размеры 8-10х10-15х250-500 мм, марка ПОС-61 | 1346 | 1009 | кг | кг | 1 | 0.002 | 1162.7451 | 0 | 0 | 0 | 0 | 1 | 0 | )*12 | 0.024 | 2 | 33270883 | 439 | 0 | 0 | 0 | 0 | 0 | 0 | 0 | 0
1128 | 33270891 | 33270880 | 32906900 | 1 | 1 | 28875167 | 3 | 21.1-16-104 | СН-2012-2018.21. База. Р.1, о.16, поз.104 | Спирт этиловый технический | 1346 | 1009 | кг | кг | 1 | 0.004 | 332.78 | 0 | 0 | 0 | 0 | 1 | 0 | )*12 | 0.048 | 2 | 33270884 | 440 | 0 | 0 | 0 | 0 | 0 | 0 | 0 | 0
1128 | 33270892 | 33270880 | 32906807 | 1 | 1 | 28875167 | 3 | 21.1-16-11 | СН-2012-2018.21. База. Р.1, о.16, поз.11 | Ацетон химически чистый | 1346 | 1009 | кг | кг | 1 | 0.002 | 150.13 | 0 | 0 | 0 | 0 | 1 | 0 | )*12 | 0.024 | 2 | 33270885 | 441 | 0 | 0 | 0 | 0 | 0 | 0 | 0 | 0
1128 | 33270893 | 33270880 | 32906837 | 1 | 1 | 28875167 | 3 | 21.1-16-41 | СН-2012-2018.21. База. Р.1, о.16, поз.41 | Канифоль | 1346 | 1009 | кг | кг | 1 | 0.0035 | 291.75 | 0 | 0 | 0 | 0 | 1 | 0 | )*12 | 0.042 | 2 | 33270886 | 442 | 0 | 0 | 0 | 0 | 0 | 0 | 0 | 0
1128 | 33270894 | 33270880 | 32906941 | 1 | 1 | 28875167 | 3 | 21.1-20-1 | СН-2012-2018.21. База. Р.1, о.20, поз.1 | Бязь | 1327 | 1005 | м2 | м2 | 1 | 0.02 | 40.01 | 0 | 0 | 0 | 0 | 1 | 0 | )*12 | 0.24 | 2 | 33270887 | 443 | 0 | 0 | 0 | 0 | 0 | 0 | 0 | 0
1129 | 33270903 | 33270895 | 32893498 | 28875167 | 1 | 28875167 | 1 | 9999990008 |  | Трудозатраты рабочих | 1191 | 1013 | чел.-ч. | чел.-ч. | 1 | 0.33 | 0 | 0 | 0 | 0 | 0 | 1 | 1 | )*0,7)*12 | 2.772 | 2 | 33270896 | 444 | 0 | 0 | 0 | 0 | 0 | 0 | 0 | 0
1129 | 33270904 | 33270895 | 32905103 | 1 | 1 | 28875167 | 2 | 22.1-18-24 | СН-2012-2018.22. База. п.1-18-24 (183102) | Автомобили полупассажирские типа ГАЗ, грузоподъемность до 2 т | 1368 | 1011 | маш.-ч | маш.-ч | 1 | 0.04 | 0 | 450.57 | 324.23 | 0 | 0 | 1 | 0 | )*0,7)*12 | 0.336 | 2 | 33270897 | 445 | 0 | 0 | 0 | 0 | 0 | 0 | 0 | 0
1129 | 33270905 | 33270895 | 32894436 | 28875167 | 1 | 28875167 | 3 | 21.1-15-46 |  | Припои оловянно-свинцовые в прутках, размеры 8-10х10-15х250-500 мм, марка ПОС-61 | 1346 | 1009 | кг | кг | 1 | 0.002 | 1162.7451 | 0 | 0 | 0 | 0 | 1 | 0 | )*12 | 0.024 | 2 | 33270898 | 446 | 0 | 0 | 0 | 0 | 0 | 0 | 0 | 0
1129 | 33270906 | 33270895 | 32906900 | 1 | 1 | 28875167 | 3 | 21.1-16-104 | СН-2012-2018.21. База. Р.1, о.16, поз.104 | Спирт этиловый технический | 1346 | 1009 | кг | кг | 1 | 0.004 | 332.78 | 0 | 0 | 0 | 0 | 1 | 0 | )*12 | 0.048 | 2 | 33270899 | 447 | 0 | 0 | 0 | 0 | 0 | 0 | 0 | 0
1129 | 33270907 | 33270895 | 32906807 | 1 | 1 | 28875167 | 3 | 21.1-16-11 | СН-2012-2018.21. База. Р.1, о.16, поз.11 | Ацетон химически чистый | 1346 | 1009 | кг | кг | 1 | 0.002 | 150.13 | 0 | 0 | 0 | 0 | 1 | 0 | )*12 | 0.024 | 2 | 33270900 | 448 | 0 | 0 | 0 | 0 | 0 | 0 | 0 | 0
1129 | 33270908 | 33270895 | 32906837 | 1 | 1 | 28875167 | 3 | 21.1-16-41 | СН-2012-2018.21. База. Р.1, о.16, поз.41 | Канифоль | 1346 | 1009 | кг | кг | 1 | 0.0035 | 291.75 | 0 | 0 | 0 | 0 | 1 | 0 | )*12 | 0.042 | 2 | 33270901 | 449 | 0 | 0 | 0 | 0 | 0 | 0 | 0 | 0
1129 | 33270909 | 33270895 | 32906941 | 1 | 1 | 28875167 | 3 | 21.1-20-1 | СН-2012-2018.21. База. Р.1, о.20, поз.1 | Бязь | 1327 | 1005 | м2 | м2 | 1 | 0.02 | 40.01 | 0 | 0 | 0 | 0 | 1 | 0 | )*12 | 0.24 | 2 | 33270902 | 450 | 0 | 0 | 0 | 0 | 0 | 0 | 0 | 0
1130 | 33270915 | 33270910 | 32893498 | 28875167 | 1 | 28875167 | 1 | 9999990008 |  | Трудозатраты рабочих | 1191 | 1013 | чел.-ч. | чел.-ч. | 1 | 0.87 | 0 | 0 | 0 | 0 | 0 | 1 | 1 | )*0,7)*12 | 7.308 | 2 | 33270911 | 451 | 0 | 0 | 0 | 0 | 0 | 0 | 0 | 0
1130 | 33270916 | 33270910 | 32905103 | 1 | 1 | 28875167 | 2 | 22.1-18-24 | СН-2012-2018.22. База. п.1-18-24 (183102) | Автомобили полупассажирские типа ГАЗ, грузоподъемность до 2 т | 1368 | 1011 | маш.-ч | маш.-ч | 1 | 0.05 | 0 | 450.57 | 324.23 | 0 | 0 | 1 | 0 | )*0,7)*12 | 0.42 | 2 | 33270912 | 452 | 0 | 0 | 0 | 0 | 0 | 0 | 0 | 0
1130 | 33270917 | 33270910 | 32906899 | 1 | 1 | 28875167 | 3 | 21.1-16-103 | СН-2012-2018.21. База. Р.1, о.16, поз.103 | Спирт этиловый ректификат | 1346 | 1009 | кг | кг | 1 | 2e-05 | 154.62 | 0 | 0 | 0 | 0 | 1 | 0 | )*12 | 0.00024 | 2 | 33270913 | 453 | 0 | 0 | 0 | 0 | 0 | 0 | 0 | 0
1130 | 33270918 | 33270910 | 32906941 | 1 | 1 | 28875167 | 3 | 21.1-20-1 | СН-2012-2018.21. База. Р.1, о.20, поз.1 | Бязь | 1327 | 1005 | м2 | м2 | 1 | 0.01 | 40.01 | 0 | 0 | 0 | 0 | 1 | 0 | )*12 | 0.12 | 2 | 33270914 | 454 | 0 | 0 | 0 | 0 | 0 | 0 | 0 | 0
1131 | 33270924 | 33270919 | 32893498 | 28875167 | 1 | 28875167 | 1 | 9999990008 |  | Трудозатраты рабочих | 1191 | 1013 | чел.-ч. | чел.-ч. | 1 | 0.16 | 0 | 0 | 0 | 0 | 0 | 1 | 1 | )*0,7)*12 | 1.344 | 2 | 33270920 | 455 | 0 | 0 | 0 | 0 | 0 | 0 | 0 | 0
1131 | 33270925 | 33270919 | 32905103 | 1 | 1 | 28875167 | 2 | 22.1-18-24 | СН-2012-2018.22. База. п.1-18-24 (183102) | Автомобили полупассажирские типа ГАЗ, грузоподъемность до 2 т | 1368 | 1011 | маш.-ч | маш.-ч | 1 | 0.02 | 0 | 450.57 | 324.23 | 0 | 0 | 1 | 0 | )*0,7)*12 | 0.168 | 2 | 33270921 | 456 | 0 | 0 | 0 | 0 | 0 | 0 | 0 | 0
1131 | 33270926 | 33270919 | 32906900 | 1 | 1 | 28875167 | 3 | 21.1-16-104 | СН-2012-2018.21. База. Р.1, о.16, поз.104 | Спирт этиловый технический | 1346 | 1009 | кг | кг | 1 | 2e-05 | 332.78 | 0 | 0 | 0 | 0 | 1 | 0 | )*12 | 0.00024 | 2 | 33270922 | 457 | 0 | 0 | 0 | 0 | 0 | 0 | 0 | 0
1131 | 33270927 | 33270919 | 32906941 | 1 | 1 | 28875167 | 3 | 21.1-20-1 | СН-2012-2018.21. База. Р.1, о.20, поз.1 | Бязь | 1327 | 1005 | м2 | м2 | 1 | 0.01 | 40.01 | 0 | 0 | 0 | 0 | 1 | 0 | )*12 | 0.12 | 2 | 33270923 | 458 | 0 | 0 | 0 | 0 | 0 | 0 | 0 | 0
1132 | 33270932 | 33270928 | 32893498 | 28875167 | 1 | 28875167 | 1 | 9999990008 |  | Трудозатраты рабочих | 1191 | 1013 | чел.-ч. | чел.-ч. | 1 | 0.6 | 0 | 0 | 0 | 0 | 0 | 1 | 1 | )*12 | 7.2 | 2 | 33270929 | 459 | 0 | 0 | 0 | 0 | 0 | 0 | 0 | 0
1132 | 33270933 | 33270928 | 32906947 | 1 | 1 | 28875167 | 3 | 21.1-20-7 | СН-2012-2018.21. База. Р.1, о.20, поз.7 | Ветошь | 1346 | 1009 | кг | кг | 1 | 0.004 | 28.66 | 0 | 0 | 0 | 0 | 1 | 0 | )*12 | 0.048 | 2 | 33270930 | 460 | 0 | 0 | 0 | 0 | 0 | 0 | 0 | 0
1132 | 33270934 | 33270928 | 32905459 | 1 | 1 | 28875167 | 3 | 21.1-4-3 | СН-2012-2018.21. База. Р.1, о.4, поз.3 | Бензин | 1348 | 1009 | т | т | 1000 | 1e-05 | 46828.26 | 0 | 0 | 0 | 0 | 1 | 0 | )*12 | 0.00012 | 2 | 33270931 | 461 | 0 | 0 | 0 | 0 | 0 | 0 | 0 | 0
1133 | 33270939 | 33270935 | 32893498 | 28875167 | 1 | 28875167 | 1 | 9999990008 |  | Трудозатраты рабочих | 1191 | 1013 | чел.-ч. | чел.-ч. | 1 | 0.3 | 0 | 0 | 0 | 0 | 0 | 1 | 1 | )*12 | 3.6 | 2 | 33270936 | 462 | 0 | 0 | 0 | 0 | 0 | 0 | 0 | 0
1133 | 33270940 | 33270935 | 32906947 | 1 | 1 | 28875167 | 3 | 21.1-20-7 | СН-2012-2018.21. База. Р.1, о.20, поз.7 | Ветошь | 1346 | 1009 | кг | кг | 1 | 0.05 | 28.66 | 0 | 0 | 0 | 0 | 1 | 0 | )*12 | 0.6 | 2 | 33270937 | 463 | 0 | 0 | 0 | 0 | 0 | 0 | 0 | 0
1133 | 33270941 | 33270935 | 32905459 | 1 | 1 | 28875167 | 3 | 21.1-4-3 | СН-2012-2018.21. База. Р.1, о.4, поз.3 | Бензин | 1348 | 1009 | т | т | 1000 | 4e-05 | 46828.26 | 0 | 0 | 0 | 0 | 1 | 0 | )*12 | 0.00048 | 2 | 33270938 | 464 | 0 | 0 | 0 | 0 | 0 | 0 | 0 | 0
1134 | 33270947 | 33270942 | 32893498 | 28875167 | 1 | 28875167 | 1 | 9999990008 |  | Трудозатраты рабочих | 1191 | 1013 | чел.-ч. | чел.-ч. | 1 | 1.22 | 0 | 0 | 0 | 0 | 0 | 1 | 1 | )*12 | 14.64 | 2 | 33270943 | 465 | 0 | 0 | 0 | 0 | 0 | 0 | 0 | 0
1134 | 33270948 | 33270942 | 32906941 | 1 | 1 | 28875167 | 3 | 21.1-20-1 | СН-2012-2018.21. База. Р.1, о.20, поз.1 | Бязь | 1327 | 1005 | м2 | м2 | 1 | 0.3 | 40.01 | 0 | 0 | 0 | 0 | 1 | 0 | )*12 | 3.6 | 2 | 33270944 | 466 | 0 | 0 | 0 | 0 | 0 | 0 | 0 | 0
1134 | 33270949 | 33270942 | 32907075 | 1 | 1 | 28875167 | 3 | 21.1-24-18 | СН-2012-2018.21. База. Р.1, о.24, поз.18 | Средство чистящее "Чистоль" | 1346 | 1009 | кг | кг | 1 | 0.12 | 44.99 | 0 | 0 | 0 | 0 | 1 | 0 | )*12 | 1.44 | 2 | 33270945 | 467 | 0 | 0 | 0 | 0 | 0 | 0 | 0 | 0
1134 | 33270950 | 33270942 | 32907475 | 1 | 1 | 28875167 | 3 | 21.1-25-388 | СН-2012-2018.21. База. Р.1, о.25, поз.388 | Шкурка шлифовальная на бумажной основе | 1327 | 1005 | м2 | м2 | 1 | 0.1 | 165.36 | 0 | 0 | 0 | 0 | 1 | 0 | )*12 | 1.2 | 2 | 33270946 | 468 | 0 | 0 | 0 | 0 | 0 | 0 | 0 | 0
1135 | 33270957 | 33270951 | 32893498 | 28875167 | 1 | 28875167 | 1 | 9999990008 |  | Трудозатраты рабочих | 1191 | 1013 | чел.-ч. | чел.-ч. | 1 | 0.52 | 0 | 0 | 0 | 0 | 0 | 1 | 1 | )*0,7)*12 | 4.368 | 2 | 33270952 | 469 | 0 | 0 | 0 | 0 | 0 | 0 | 0 | 0
1135 | 33270958 | 33270951 | 32905103 | 1 | 1 | 28875167 | 2 | 22.1-18-24 | СН-2012-2018.22. База. п.1-18-24 (183102) | Автомобили полупассажирские типа ГАЗ, грузоподъемность до 2 т | 1368 | 1011 | маш.-ч | маш.-ч | 1 | 0.06 | 0 | 450.57 | 324.23 | 0 | 0 | 1 | 0 | )*0,7)*12 | 0.504 | 2 | 33270953 | 470 | 0 | 0 | 0 | 0 | 0 | 0 | 0 | 0
1135 | 33270959 | 33270951 | 32906900 | 1 | 1 | 28875167 | 3 | 21.1-16-104 | СН-2012-2018.21. База. Р.1, о.16, поз.104 | Спирт этиловый технический | 1346 | 1009 | кг | кг | 1 | 0.002 | 332.78 | 0 | 0 | 0 | 0 | 1 | 0 | )*12 | 0.024 | 2 | 33270954 | 471 | 0 | 0 | 0 | 0 | 0 | 0 | 0 | 0
1135 | 33270960 | 33270951 | 32906947 | 1 | 1 | 28875167 | 3 | 21.1-20-7 | СН-2012-2018.21. База. Р.1, о.20, поз.7 | Ветошь | 1346 | 1009 | кг | кг | 1 | 0.004 | 28.66 | 0 | 0 | 0 | 0 | 1 | 0 | )*12 | 0.048 | 2 | 33270955 | 472 | 0 | 0 | 0 | 0 | 0 | 0 | 0 | 0
1135 | 33270961 | 33270951 | 32894842 | 28875167 | 1 | 28875167 | 3 | 21.1-25-191 |  | Мыло жидкое (мыловар) | 1346 | 1009 | кг | кг | 1 | 0.001 | 20.4012 | 0 | 0 | 0 | 0 | 1 | 0 | )*12 | 0.012 | 2 | 33270956 | 473 | 0 | 0 | 0 | 0 | 0 | 0 | 0 | 0
1136 | 33270968 | 33270962 | 32893498 | 28875167 | 1 | 28875167 | 1 | 9999990008 |  | Трудозатраты рабочих | 1191 | 1013 | чел.-ч. | чел.-ч. | 1 | 0.44 | 0 | 0 | 0 | 0 | 0 | 1 | 1 | )*0,7)*12 | 3.696 | 2 | 33270963 | 474 | 0 | 0 | 0 | 0 | 0 | 0 | 0 | 0
1136 | 33270969 | 33270962 | 32905103 | 1 | 1 | 28875167 | 2 | 22.1-18-24 | СН-2012-2018.22. База. п.1-18-24 (183102) | Автомобили полупассажирские типа ГАЗ, грузоподъемность до 2 т | 1368 | 1011 | маш.-ч | маш.-ч | 1 | 0.05 | 0 | 450.57 | 324.23 | 0 | 0 | 1 | 0 | )*0,7)*12 | 0.42 | 2 | 33270964 | 475 | 0 | 0 | 0 | 0 | 0 | 0 | 0 | 0
1136 | 33270970 | 33270962 | 32906900 | 1 | 1 | 28875167 | 3 | 21.1-16-104 | СН-2012-2018.21. База. Р.1, о.16, поз.104 | Спирт этиловый технический | 1346 | 1009 | кг | кг | 1 | 0.002 | 332.78 | 0 | 0 | 0 | 0 | 1 | 0 | )*12 | 0.024 | 2 | 33270965 | 476 | 0 | 0 | 0 | 0 | 0 | 0 | 0 | 0
1136 | 33270971 | 33270962 | 32906947 | 1 | 1 | 28875167 | 3 | 21.1-20-7 | СН-2012-2018.21. База. Р.1, о.20, поз.7 | Ветошь | 1346 | 1009 | кг | кг | 1 | 0.004 | 28.66 | 0 | 0 | 0 | 0 | 1 | 0 | )*12 | 0.048 | 2 | 33270966 | 477 | 0 | 0 | 0 | 0 | 0 | 0 | 0 | 0
1136 | 33270972 | 33270962 | 32894842 | 28875167 | 1 | 28875167 | 3 | 21.1-25-191 |  | Мыло жидкое (мыловар) | 1346 | 1009 | кг | кг | 1 | 0.001 | 20.4012 | 0 | 0 | 0 | 0 | 1 | 0 | )*12 | 0.012 | 2 | 33270967 | 478 | 0 | 0 | 0 | 0 | 0 | 0 | 0 | 0
1137 | 33270978 | 33270973 | 32893498 | 28875167 | 1 | 28875167 | 1 | 9999990008 |  | Трудозатраты рабочих | 1191 | 1013 | чел.-ч. | чел.-ч. | 1 | 0.58 | 0 | 0 | 0 | 0 | 0 | 1 | 1 | )*0,7)*12 | 4.872 | 2 | 33270974 | 479 | 0 | 0 | 0 | 0 | 0 | 0 | 0 | 0
1137 | 33270979 | 33270973 | 32905103 | 1 | 1 | 28875167 | 2 | 22.1-18-24 | СН-2012-2018.22. База. п.1-18-24 (183102) | Автомобили полупассажирские типа ГАЗ, грузоподъемность до 2 т | 1368 | 1011 | маш.-ч | маш.-ч | 1 | 0.07 | 0 | 450.57 | 324.23 | 0 | 0 | 1 | 0 | )*0,7)*12 | 0.588 | 2 | 33270975 | 480 | 0 | 0 | 0 | 0 | 0 | 0 | 0 | 0
1137 | 33270980 | 33270973 | 32906900 | 1 | 1 | 28875167 | 3 | 21.1-16-104 | СН-2012-2018.21. База. Р.1, о.16, поз.104 | Спирт этиловый технический | 1346 | 1009 | кг | кг | 1 | 0.002 | 332.78 | 0 | 0 | 0 | 0 | 1 | 0 | )*12 | 0.024 | 2 | 33270976 | 481 | 0 | 0 | 0 | 0 | 0 | 0 | 0 | 0
1137 | 33270981 | 33270973 | 32906947 | 1 | 1 | 28875167 | 3 | 21.1-20-7 | СН-2012-2018.21. База. Р.1, о.20, поз.7 | Ветошь | 1346 | 1009 | кг | кг | 1 | 0.004 | 28.66 | 0 | 0 | 0 | 0 | 1 | 0 | )*12 | 0.048 | 2 | 33270977 | 482 | 0 | 0 | 0 | 0 | 0 | 0 | 0 | 0
1138 | 33270988 | 33270982 | 32893498 | 28875167 | 1 | 28875167 | 1 | 9999990008 |  | Трудозатраты рабочих | 1191 | 1013 | чел.-ч. | чел.-ч. | 1 | 1.21 | 0 | 0 | 0 | 0 | 0 | 1 | 1 | )*0,7)*12 | 10.164 | 2 | 33270983 | 483 | 0 | 0 | 0 | 0 | 0 | 0 | 0 | 0
1138 | 33270989 | 33270982 | 32905103 | 1 | 1 | 28875167 | 2 | 22.1-18-24 | СН-2012-2018.22. База. п.1-18-24 (183102) | Автомобили полупассажирские типа ГАЗ, грузоподъемность до 2 т | 1368 | 1011 | маш.-ч | маш.-ч | 1 | 0.15 | 0 | 450.57 | 324.23 | 0 | 0 | 1 | 0 | )*0,7)*12 | 1.26 | 2 | 33270984 | 484 | 0 | 0 | 0 | 0 | 0 | 0 | 0 | 0
1138 | 33270990 | 33270982 | 32906900 | 1 | 1 | 28875167 | 3 | 21.1-16-104 | СН-2012-2018.21. База. Р.1, о.16, поз.104 | Спирт этиловый технический | 1346 | 1009 | кг | кг | 1 | 0.002 | 332.78 | 0 | 0 | 0 | 0 | 1 | 0 | )*12 | 0.024 | 2 | 33270985 | 485 | 0 | 0 | 0 | 0 | 0 | 0 | 0 | 0
1138 | 33270991 | 33270982 | 32906947 | 1 | 1 | 28875167 | 3 | 21.1-20-7 | СН-2012-2018.21. База. Р.1, о.20, поз.7 | Ветошь | 1346 | 1009 | кг | кг | 1 | 0.004 | 28.66 | 0 | 0 | 0 | 0 | 1 | 0 | )*12 | 0.048 | 2 | 33270986 | 486 | 0 | 0 | 0 | 0 | 0 | 0 | 0 | 0
1138 | 33270992 | 33270982 | 32894842 | 28875167 | 1 | 28875167 | 3 | 21.1-25-191 |  | Мыло жидкое (мыловар) | 1346 | 1009 | кг | кг | 1 | 0.001 | 20.4012 | 0 | 0 | 0 | 0 | 1 | 0 | )*12 | 0.012 | 2 | 33270987 | 487 | 0 | 0 | 0 | 0 | 0 | 0 | 0 | 0
1139 | 33270999 | 33270993 | 32893498 | 28875167 | 1 | 28875167 | 1 | 9999990008 |  | Трудозатраты рабочих | 1191 | 1013 | чел.-ч. | чел.-ч. | 1 | 0.49 | 0 | 0 | 0 | 0 | 0 | 1 | 1 | )*0,7)*12 | 4.116 | 2 | 33270994 | 488 | 0 | 0 | 0 | 0 | 0 | 0 | 0 | 0
1139 | 33271000 | 33270993 | 32905103 | 1 | 1 | 28875167 | 2 | 22.1-18-24 | СН-2012-2018.22. База. п.1-18-24 (183102) | Автомобили полупассажирские типа ГАЗ, грузоподъемность до 2 т | 1368 | 1011 | маш.-ч | маш.-ч | 1 | 0.06 | 0 | 450.57 | 324.23 | 0 | 0 | 1 | 0 | )*0,7)*12 | 0.504 | 2 | 33270995 | 489 | 0 | 0 | 0 | 0 | 0 | 0 | 0 | 0
1139 | 33271001 | 33270993 | 32906900 | 1 | 1 | 28875167 | 3 | 21.1-16-104 | СН-2012-2018.21. База. Р.1, о.16, поз.104 | Спирт этиловый технический | 1346 | 1009 | кг | кг | 1 | 0.002 | 332.78 | 0 | 0 | 0 | 0 | 1 | 0 | )*12 | 0.024 | 2 | 33270996 | 490 | 0 | 0 | 0 | 0 | 0 | 0 | 0 | 0
1139 | 33271002 | 33270993 | 32906947 | 1 | 1 | 28875167 | 3 | 21.1-20-7 | СН-2012-2018.21. База. Р.1, о.20, поз.7 | Ветошь | 1346 | 1009 | кг | кг | 1 | 0.004 | 28.66 | 0 | 0 | 0 | 0 | 1 | 0 | )*12 | 0.048 | 2 | 33270997 | 491 | 0 | 0 | 0 | 0 | 0 | 0 | 0 | 0
1139 | 33271003 | 33270993 | 32894842 | 28875167 | 1 | 28875167 | 3 | 21.1-25-191 |  | Мыло жидкое (мыловар) | 1346 | 1009 | кг | кг | 1 | 0.001 | 20.4012 | 0 | 0 | 0 | 0 | 1 | 0 | )*12 | 0.012 | 2 | 33270998 | 492 | 0 | 0 | 0 | 0 | 0 | 0 | 0 | 0
1140 | 33271006 | 33271004 | 32893498 | 28875167 | 1 | 28875167 | 1 | 9999990008 |  | Трудозатраты рабочих | 1191 | 1013 | чел.-ч. | чел.-ч. | 1 | 1.5 | 0 | 0 | 0 | 0 | 0 | 1 | 1 | )*12 | 18 | 2 | 33271005 | 493 | 0 | 0 | 0 | 0 | 0 | 0 | 0 | 0
1175 | 33271012 | 33271007 | 32893498 | 28875167 | 1 | 28875167 | 1 | 9999990008 |  | Трудозатраты рабочих | 1191 | 1013 | чел.-ч. | чел.-ч. | 1 | 0.51 | 0 | 0 | 0 | 0 | 0 | 1 | 1 | )*0,7)*4 | 1.428 | 2 | 33271010 | 494 | 0 | 0 | 0 | 0 | 0 | 0 | 0 | 0
1175 | 33271013 | 33271007 | 32905103 | 1 | 1 | 28875167 | 2 | 22.1-18-24 | СН-2012-2018.22. База. п.1-18-24 (183102) | Автомобили полупассажирские типа ГАЗ, грузоподъемность до 2 т | 1368 | 1011 | маш.-ч | маш.-ч | 1 | 0.03 | 0 | 450.57 | 324.23 | 0 | 0 | 1 | 0 | )*0,7)*4 | 0.084 | 2 | 33271011 | 495 | 0 | 0 | 0 | 0 | 0 | 0 | 0 | 0
1175 | 33271014 | 33271007 | 32906899 | 1 | 1 | 28875167 | 3 | 21.1-16-103 | СН-2012-2018.21. База. Р.1, о.16, поз.103 | Спирт этиловый ректификат | 1346 | 1009 | кг | кг | 1 | 2e-05 | 154.62 | 0 | 0 | 0 | 0 | 1 | 0 | )*4 | 8e-05 | 2 | 33271008 | 496 | 0 | 0 | 0 | 0 | 0 | 0 | 0 | 0
1175 | 33271015 | 33271007 | 32906941 | 1 | 1 | 28875167 | 3 | 21.1-20-1 | СН-2012-2018.21. База. Р.1, о.20, поз.1 | Бязь | 1327 | 1005 | м2 | м2 | 1 | 0.01 | 40.01 | 0 | 0 | 0 | 0 | 1 | 0 | )*4 | 0.04 | 2 | 33271009 | 497 | 0 | 0 | 0 | 0 | 0 | 0 | 0 | 0
1176 | 33271019 | 33271016 | 32893498 | 28875167 | 1 | 28875167 | 1 | 9999990008 |  | Трудозатраты рабочих | 1191 | 1013 | чел.-ч. | чел.-ч. | 1 | 0.41 | 0 | 0 | 0 | 0 | 0 | 1 | 1 | )*0,7)*4 | 1.148 | 2 | 33271017 | 498 | 0 | 0 | 0 | 0 | 0 | 0 | 0 | 0
1176 | 33271020 | 33271016 | 32905103 | 1 | 1 | 28875167 | 2 | 22.1-18-24 | СН-2012-2018.22. База. п.1-18-24 (183102) | Автомобили полупассажирские типа ГАЗ, грузоподъемность до 2 т | 1368 | 1011 | маш.-ч | маш.-ч | 1 | 0.02 | 0 | 450.57 | 324.23 | 0 | 0 | 1 | 0 | )*0,7)*4 | 0.056 | 2 | 33271018 | 499 | 0 | 0 | 0 | 0 | 0 | 0 | 0 | 0
1177 | 33271025 | 33271021 | 32893498 | 28875167 | 1 | 28875167 | 1 | 9999990008 |  | Трудозатраты рабочих | 1191 | 1013 | чел.-ч. | чел.-ч. | 1 | 0.7 | 0 | 0 | 0 | 0 | 0 | 1 | 1 | )*4 | 2.8 | 2 | 33271022 | 500 | 0 | 0 | 0 | 0 | 0 | 0 | 0 | 0
1177 | 33271026 | 33271021 | 32906900 | 1 | 1 | 28875167 | 3 | 21.1-16-104 | СН-2012-2018.21. База. Р.1, о.16, поз.104 | Спирт этиловый технический | 1346 | 1009 | кг | кг | 1 | 0.002 | 332.78 | 0 | 0 | 0 | 0 | 1 | 0 | )*4 | 0.008 | 2 | 33271023 | 501 | 0 | 0 | 0 | 0 | 0 | 0 | 0 | 0
1177 | 33271027 | 33271021 | 32906941 | 1 | 1 | 28875167 | 3 | 21.1-20-1 | СН-2012-2018.21. База. Р.1, о.20, поз.1 | Бязь | 1327 | 1005 | м2 | м2 | 1 | 0.005 | 40.01 | 0 | 0 | 0 | 0 | 1 | 0 | )*4 | 0.02 | 2 | 33271024 | 502 | 0 | 0 | 0 | 0 | 0 | 0 | 0 | 0
1178 | 33271033 | 33271028 | 32893498 | 28875167 | 1 | 28875167 | 1 | 9999990008 |  | Трудозатраты рабочих | 1191 | 1013 | чел.-ч. | чел.-ч. | 1 | 0.87 | 0 | 0 | 0 | 0 | 0 | 1 | 1 | )*0,7)*12 | 7.308 | 2 | 33271029 | 503 | 0 | 0 | 0 | 0 | 0 | 0 | 0 | 0
1178 | 33271034 | 33271028 | 32905103 | 1 | 1 | 28875167 | 2 | 22.1-18-24 | СН-2012-2018.22. База. п.1-18-24 (183102) | Автомобили полупассажирские типа ГАЗ, грузоподъемность до 2 т | 1368 | 1011 | маш.-ч | маш.-ч | 1 | 0.05 | 0 | 450.57 | 324.23 | 0 | 0 | 1 | 0 | )*0,7)*12 | 0.42 | 2 | 33271030 | 504 | 0 | 0 | 0 | 0 | 0 | 0 | 0 | 0
1178 | 33271035 | 33271028 | 32906899 | 1 | 1 | 28875167 | 3 | 21.1-16-103 | СН-2012-2018.21. База. Р.1, о.16, поз.103 | Спирт этиловый ректификат | 1346 | 1009 | кг | кг | 1 | 2e-05 | 154.62 | 0 | 0 | 0 | 0 | 1 | 0 | )*12 | 0.00024 | 2 | 33271031 | 505 | 0 | 0 | 0 | 0 | 0 | 0 | 0 | 0
1178 | 33271036 | 33271028 | 32906941 | 1 | 1 | 28875167 | 3 | 21.1-20-1 | СН-2012-2018.21. База. Р.1, о.20, поз.1 | Бязь | 1327 | 1005 | м2 | м2 | 1 | 0.01 | 40.01 | 0 | 0 | 0 | 0 | 1 | 0 | )*12 | 0.12 | 2 | 33271032 | 506 | 0 | 0 | 0 | 0 | 0 | 0 | 0 | 0
1179 | 33271045 | 33271037 | 32893498 | 28875167 | 1 | 28875167 | 1 | 9999990008 |  | Трудозатраты рабочих | 1191 | 1013 | чел.-ч. | чел.-ч. | 1 | 0.33 | 0 | 0 | 0 | 0 | 0 | 1 | 1 | )*0,7)*12 | 2.772 | 2 | 33271038 | 507 | 0 | 0 | 0 | 0 | 0 | 0 | 0 | 0
1179 | 33271046 | 33271037 | 32905103 | 1 | 1 | 28875167 | 2 | 22.1-18-24 | СН-2012-2018.22. База. п.1-18-24 (183102) | Автомобили полупассажирские типа ГАЗ, грузоподъемность до 2 т | 1368 | 1011 | маш.-ч | маш.-ч | 1 | 0.04 | 0 | 450.57 | 324.23 | 0 | 0 | 1 | 0 | )*0,7)*12 | 0.336 | 2 | 33271039 | 508 | 0 | 0 | 0 | 0 | 0 | 0 | 0 | 0
1179 | 33271047 | 33271037 | 32894436 | 28875167 | 1 | 28875167 | 3 | 21.1-15-46 |  | Припои оловянно-свинцовые в прутках, размеры 8-10х10-15х250-500 мм, марка ПОС-61 | 1346 | 1009 | кг | кг | 1 | 0.002 | 1162.7451 | 0 | 0 | 0 | 0 | 1 | 0 | )*12 | 0.024 | 2 | 33271040 | 509 | 0 | 0 | 0 | 0 | 0 | 0 | 0 | 0
1179 | 33271048 | 33271037 | 32906900 | 1 | 1 | 28875167 | 3 | 21.1-16-104 | СН-2012-2018.21. База. Р.1, о.16, поз.104 | Спирт этиловый технический | 1346 | 1009 | кг | кг | 1 | 0.004 | 332.78 | 0 | 0 | 0 | 0 | 1 | 0 | )*12 | 0.048 | 2 | 33271041 | 510 | 0 | 0 | 0 | 0 | 0 | 0 | 0 | 0
1179 | 33271049 | 33271037 | 32906807 | 1 | 1 | 28875167 | 3 | 21.1-16-11 | СН-2012-2018.21. База. Р.1, о.16, поз.11 | Ацетон химически чистый | 1346 | 1009 | кг | кг | 1 | 0.002 | 150.13 | 0 | 0 | 0 | 0 | 1 | 0 | )*12 | 0.024 | 2 | 33271042 | 511 | 0 | 0 | 0 | 0 | 0 | 0 | 0 | 0
1179 | 33271050 | 33271037 | 32906837 | 1 | 1 | 28875167 | 3 | 21.1-16-41 | СН-2012-2018.21. База. Р.1, о.16, поз.41 | Канифоль | 1346 | 1009 | кг | кг | 1 | 0.0035 | 291.75 | 0 | 0 | 0 | 0 | 1 | 0 | )*12 | 0.042 | 2 | 33271043 | 512 | 0 | 0 | 0 | 0 | 0 | 0 | 0 | 0
1179 | 33271051 | 33271037 | 32906941 | 1 | 1 | 28875167 | 3 | 21.1-20-1 | СН-2012-2018.21. База. Р.1, о.20, поз.1 | Бязь | 1327 | 1005 | м2 | м2 | 1 | 0.02 | 40.01 | 0 | 0 | 0 | 0 | 1 | 0 | )*12 | 0.24 | 2 | 33271044 | 513 | 0 | 0 | 0 | 0 | 0 | 0 | 0 | 0
1180 | 33271057 | 33271052 | 32893498 | 28875167 | 1 | 28875167 | 1 | 9999990008 |  | Трудозатраты рабочих | 1191 | 1013 | чел.-ч. | чел.-ч. | 1 | 0.46 | 0 | 0 | 0 | 0 | 0 | 1 | 1 | )*0,7)*4 | 1.288 | 2 | 33271053 | 514 | 0 | 0 | 0 | 0 | 0 | 0 | 0 | 0
1180 | 33271058 | 33271052 | 32905103 | 1 | 1 | 28875167 | 2 | 22.1-18-24 | СН-2012-2018.22. База. п.1-18-24 (183102) | Автомобили полупассажирские типа ГАЗ, грузоподъемность до 2 т | 1368 | 1011 | маш.-ч | маш.-ч | 1 | 0.02 | 0 | 450.57 | 324.23 | 0 | 0 | 1 | 0 | )*0,7)*4 | 0.056 | 2 | 33271054 | 515 | 0 | 0 | 0 | 0 | 0 | 0 | 0 | 0
1180 | 33271059 | 33271052 | 32906899 | 1 | 1 | 28875167 | 3 | 21.1-16-103 | СН-2012-2018.21. База. Р.1, о.16, поз.103 | Спирт этиловый ректификат | 1346 | 1009 | кг | кг | 1 | 2e-05 | 154.62 | 0 | 0 | 0 | 0 | 1 | 0 | )*4 | 8e-05 | 2 | 33271055 | 516 | 0 | 0 | 0 | 0 | 0 | 0 | 0 | 0
1180 | 33271060 | 33271052 | 32906941 | 1 | 1 | 28875167 | 3 | 21.1-20-1 | СН-2012-2018.21. База. Р.1, о.20, поз.1 | Бязь | 1327 | 1005 | м2 | м2 | 1 | 0.01 | 40.01 | 0 | 0 | 0 | 0 | 1 | 0 | )*4 | 0.04 | 2 | 33271056 | 517 | 0 | 0 | 0 | 0 | 0 | 0 | 0 | 0
1181 | 33271065 | 33271061 | 32893498 | 28875167 | 1 | 28875167 | 1 | 9999990008 |  | Трудозатраты рабочих | 1191 | 1013 | чел.-ч. | чел.-ч. | 1 | 0.2 | 0 | 0 | 0 | 0 | 0 | 1 | 1 | )*12 | 2.4 | 2 | 33271062 | 518 | 0 | 0 | 0 | 0 | 0 | 0 | 0 | 0
1181 | 33271066 | 33271061 | 32906900 | 1 | 1 | 28875167 | 3 | 21.1-16-104 | СН-2012-2018.21. База. Р.1, о.16, поз.104 | Спирт этиловый технический | 1346 | 1009 | кг | кг | 1 | 0.01 | 332.78 | 0 | 0 | 0 | 0 | 1 | 0 | )*12 | 0.12 | 2 | 33271063 | 519 | 0 | 0 | 0 | 0 | 0 | 0 | 0 | 0
1181 | 33271067 | 33271061 | 32906941 | 1 | 1 | 28875167 | 3 | 21.1-20-1 | СН-2012-2018.21. База. Р.1, о.20, поз.1 | Бязь | 1327 | 1005 | м2 | м2 | 1 | 0.02 | 40.01 | 0 | 0 | 0 | 0 | 1 | 0 | )*12 | 0.24 | 2 | 33271064 | 520 | 0 | 0 | 0 | 0 | 0 | 0 | 0 | 0
1182 | 33271070 | 33271068 | 32893498 | 28875167 | 1 | 28875167 | 1 | 9999990008 |  | Трудозатраты рабочих | 1191 | 1013 | чел.-ч. | чел.-ч. | 1 | 0.86 | 0 | 0 | 0 | 0 | 0 | 1 | 1 | )*12 | 10.32 | 2 | 33271069 | 521 | 0 | 0 | 0 | 0 | 0 | 0 | 0 | 0
1183 | 33271075 | 33271071 | 32893498 | 28875167 | 1 | 28875167 | 1 | 9999990008 |  | Трудозатраты рабочих | 1191 | 1013 | чел.-ч. | чел.-ч. | 1 | 0.3 | 0 | 0 | 0 | 0 | 0 | 1 | 1 | )*12 | 3.6 | 2 | 33271072 | 522 | 0 | 0 | 0 | 0 | 0 | 0 | 0 | 0
1183 | 33271076 | 33271071 | 32906947 | 1 | 1 | 28875167 | 3 | 21.1-20-7 | СН-2012-2018.21. База. Р.1, о.20, поз.7 | Ветошь | 1346 | 1009 | кг | кг | 1 | 0.05 | 28.66 | 0 | 0 | 0 | 0 | 1 | 0 | )*12 | 0.6 | 2 | 33271073 | 523 | 0 | 0 | 0 | 0 | 0 | 0 | 0 | 0
1183 | 33271077 | 33271071 | 32905459 | 1 | 1 | 28875167 | 3 | 21.1-4-3 | СН-2012-2018.21. База. Р.1, о.4, поз.3 | Бензин | 1348 | 1009 | т | т | 1000 | 4e-05 | 46828.26 | 0 | 0 | 0 | 0 | 1 | 0 | )*12 | 0.00048 | 2 | 33271074 | 524 | 0 | 0 | 0 | 0 | 0 | 0 | 0 | 0
1184 | 33271086 | 33271078 | 32893498 | 28875167 | 1 | 28875167 | 1 | 9999990008 |  | Трудозатраты рабочих | 1191 | 1013 | чел.-ч. | чел.-ч. | 1 | 0.4 | 0 | 0 | 0 | 0 | 0 | 1 | 1 | )*0,7)*12 | 3.36 | 2 | 33271079 | 525 | 0 | 0 | 0 | 0 | 0 | 0 | 0 | 0
1184 | 33271087 | 33271078 | 32905103 | 1 | 1 | 28875167 | 2 | 22.1-18-24 | СН-2012-2018.22. База. п.1-18-24 (183102) | Автомобили полупассажирские типа ГАЗ, грузоподъемность до 2 т | 1368 | 1011 | маш.-ч | маш.-ч | 1 | 0.05 | 0 | 450.57 | 324.23 | 0 | 0 | 1 | 0 | )*0,7)*12 | 0.42 | 2 | 33271080 | 526 | 0 | 0 | 0 | 0 | 0 | 0 | 0 | 0
1184 | 33271088 | 33271078 | 32894436 | 28875167 | 1 | 28875167 | 3 | 21.1-15-46 |  | Припои оловянно-свинцовые в прутках, размеры 8-10х10-15х250-500 мм, марка ПОС-61 | 1346 | 1009 | кг | кг | 1 | 0.002 | 1162.7451 | 0 | 0 | 0 | 0 | 1 | 0 | )*12 | 0.024 | 2 | 33271081 | 527 | 0 | 0 | 0 | 0 | 0 | 0 | 0 | 0
1184 | 33271089 | 33271078 | 32906900 | 1 | 1 | 28875167 | 3 | 21.1-16-104 | СН-2012-2018.21. База. Р.1, о.16, поз.104 | Спирт этиловый технический | 1346 | 1009 | кг | кг | 1 | 0.004 | 332.78 | 0 | 0 | 0 | 0 | 1 | 0 | )*12 | 0.048 | 2 | 33271082 | 528 | 0 | 0 | 0 | 0 | 0 | 0 | 0 | 0
1184 | 33271090 | 33271078 | 32906807 | 1 | 1 | 28875167 | 3 | 21.1-16-11 | СН-2012-2018.21. База. Р.1, о.16, поз.11 | Ацетон химически чистый | 1346 | 1009 | кг | кг | 1 | 0.002 | 150.13 | 0 | 0 | 0 | 0 | 1 | 0 | )*12 | 0.024 | 2 | 33271083 | 529 | 0 | 0 | 0 | 0 | 0 | 0 | 0 | 0
1184 | 33271091 | 33271078 | 32906837 | 1 | 1 | 28875167 | 3 | 21.1-16-41 | СН-2012-2018.21. База. Р.1, о.16, поз.41 | Канифоль | 1346 | 1009 | кг | кг | 1 | 0.0035 | 291.75 | 0 | 0 | 0 | 0 | 1 | 0 | )*12 | 0.042 | 2 | 33271084 | 530 | 0 | 0 | 0 | 0 | 0 | 0 | 0 | 0
1184 | 33271092 | 33271078 | 32906941 | 1 | 1 | 28875167 | 3 | 21.1-20-1 | СН-2012-2018.21. База. Р.1, о.20, поз.1 | Бязь | 1327 | 1005 | м2 | м2 | 1 | 0.02 | 40.01 | 0 | 0 | 0 | 0 | 1 | 0 | )*12 | 0.24 | 2 | 33271085 | 531 | 0 | 0 | 0 | 0 | 0 | 0 | 0 | 0
1185 | 33271098 | 33271093 | 32893498 | 28875167 | 1 | 28875167 | 1 | 9999990008 |  | Трудозатраты рабочих | 1191 | 1013 | чел.-ч. | чел.-ч. | 1 | 0.16 | 0 | 0 | 0 | 0 | 0 | 1 | 1 | )*12 | 1.92 | 2 | 33271094 | 532 | 0 | 0 | 0 | 0 | 0 | 0 | 0 | 0
1185 | 33271099 | 33271093 | 32905103 | 1 | 1 | 28875167 | 2 | 22.1-18-24 | СН-2012-2018.22. База. п.1-18-24 (183102) | Автомобили полупассажирские типа ГАЗ, грузоподъемность до 2 т | 1368 | 1011 | маш.-ч | маш.-ч | 1 | 0.02 | 0 | 450.57 | 324.23 | 0 | 0 | 1 | 0 | )*12 | 0.24 | 2 | 33271095 | 533 | 0 | 0 | 0 | 0 | 0 | 0 | 0 | 0
1185 | 33271100 | 33271093 | 32906899 | 1 | 1 | 28875167 | 3 | 21.1-16-103 | СН-2012-2018.21. База. Р.1, о.16, поз.103 | Спирт этиловый ректификат | 1346 | 1009 | кг | кг | 1 | 2e-05 | 154.62 | 0 | 0 | 0 | 0 | 1 | 0 | )*12 | 0.00024 | 2 | 33271096 | 534 | 0 | 0 | 0 | 0 | 0 | 0 | 0 | 0
1185 | 33271101 | 33271093 | 32906941 | 1 | 1 | 28875167 | 3 | 21.1-20-1 | СН-2012-2018.21. База. Р.1, о.20, поз.1 | Бязь | 1327 | 1005 | м2 | м2 | 1 | 0.01 | 40.01 | 0 | 0 | 0 | 0 | 1 | 0 | )*12 | 0.12 | 2 | 33271097 | 535 | 0 | 0 | 0 | 0 | 0 | 0 | 0 | 0
1186 | 33271106 | 33271102 | 32893498 | 28875167 | 1 | 28875167 | 1 | 9999990008 |  | Трудозатраты рабочих | 1191 | 1013 | чел.-ч. | чел.-ч. | 1 | 0.6 | 0 | 0 | 0 | 0 | 0 | 1 | 1 | )*12 | 7.2 | 2 | 33271103 | 536 | 0 | 0 | 0 | 0 | 0 | 0 | 0 | 0
1186 | 33271107 | 33271102 | 32906947 | 1 | 1 | 28875167 | 3 | 21.1-20-7 | СН-2012-2018.21. База. Р.1, о.20, поз.7 | Ветошь | 1346 | 1009 | кг | кг | 1 | 0.004 | 28.66 | 0 | 0 | 0 | 0 | 1 | 0 | )*12 | 0.048 | 2 | 33271104 | 537 | 0 | 0 | 0 | 0 | 0 | 0 | 0 | 0
1186 | 33271108 | 33271102 | 32905459 | 1 | 1 | 28875167 | 3 | 21.1-4-3 | СН-2012-2018.21. База. Р.1, о.4, поз.3 | Бензин | 1348 | 1009 | т | т | 1000 | 1e-05 | 46828.26 | 0 | 0 | 0 | 0 | 1 | 0 | )*12 | 0.00012 | 2 | 33271105 | 538 | 0 | 0 | 0 | 0 | 0 | 0 | 0 | 0
1187 | 33271114 | 33271109 | 32893498 | 28875167 | 1 | 28875167 | 1 | 9999990008 |  | Трудозатраты рабочих | 1191 | 1013 | чел.-ч. | чел.-ч. | 1 | 1.22 | 0 | 0 | 0 | 0 | 0 | 1 | 1 | )*12 | 14.64 | 2 | 33271110 | 539 | 0 | 0 | 0 | 0 | 0 | 0 | 0 | 0
1187 | 33271115 | 33271109 | 32906941 | 1 | 1 | 28875167 | 3 | 21.1-20-1 | СН-2012-2018.21. База. Р.1, о.20, поз.1 | Бязь | 1327 | 1005 | м2 | м2 | 1 | 0.3 | 40.01 | 0 | 0 | 0 | 0 | 1 | 0 | )*12 | 3.6 | 2 | 33271111 | 540 | 0 | 0 | 0 | 0 | 0 | 0 | 0 | 0
1187 | 33271116 | 33271109 | 32907075 | 1 | 1 | 28875167 | 3 | 21.1-24-18 | СН-2012-2018.21. База. Р.1, о.24, поз.18 | Средство чистящее "Чистоль" | 1346 | 1009 | кг | кг | 1 | 0.12 | 44.99 | 0 | 0 | 0 | 0 | 1 | 0 | )*12 | 1.44 | 2 | 33271112 | 541 | 0 | 0 | 0 | 0 | 0 | 0 | 0 | 0
1187 | 33271117 | 33271109 | 32907475 | 1 | 1 | 28875167 | 3 | 21.1-25-388 | СН-2012-2018.21. База. Р.1, о.25, поз.388 | Шкурка шлифовальная на бумажной основе | 1327 | 1005 | м2 | м2 | 1 | 0.1 | 165.36 | 0 | 0 | 0 | 0 | 1 | 0 | )*12 | 1.2 | 2 | 33271113 | 542 | 0 | 0 | 0 | 0 | 0 | 0 | 0 | 0
1188 | 33271126 | 33271118 | 32893498 | 28875167 | 1 | 28875167 | 1 | 9999990008 |  | Трудозатраты рабочих | 1191 | 1013 | чел.-ч. | чел.-ч. | 1 | 0.3 | 0 | 0 | 0 | 0 | 0 | 1 | 1 | )*0,7)*12 | 2.52 | 2 | 33271119 | 543 | 0 | 0 | 0 | 0 | 0 | 0 | 0 | 0
1188 | 33271127 | 33271118 | 32905103 | 1 | 1 | 28875167 | 2 | 22.1-18-24 | СН-2012-2018.22. База. п.1-18-24 (183102) | Автомобили полупассажирские типа ГАЗ, грузоподъемность до 2 т | 1368 | 1011 | маш.-ч | маш.-ч | 1 | 0.04 | 0 | 450.57 | 324.23 | 0 | 0 | 1 | 0 | )*0,7)*12 | 0.336 | 2 | 33271120 | 544 | 0 | 0 | 0 | 0 | 0 | 0 | 0 | 0
1188 | 33271128 | 33271118 | 32894436 | 28875167 | 1 | 28875167 | 3 | 21.1-15-46 |  | Припои оловянно-свинцовые в прутках, размеры 8-10х10-15х250-500 мм, марка ПОС-61 | 1346 | 1009 | кг | кг | 1 | 0.002 | 1162.7451 | 0 | 0 | 0 | 0 | 1 | 0 | )*12 | 0.024 | 2 | 33271121 | 545 | 0 | 0 | 0 | 0 | 0 | 0 | 0 | 0
1188 | 33271129 | 33271118 | 32906900 | 1 | 1 | 28875167 | 3 | 21.1-16-104 | СН-2012-2018.21. База. Р.1, о.16, поз.104 | Спирт этиловый технический | 1346 | 1009 | кг | кг | 1 | 0.004 | 332.78 | 0 | 0 | 0 | 0 | 1 | 0 | )*12 | 0.048 | 2 | 33271122 | 546 | 0 | 0 | 0 | 0 | 0 | 0 | 0 | 0
1188 | 33271130 | 33271118 | 32906807 | 1 | 1 | 28875167 | 3 | 21.1-16-11 | СН-2012-2018.21. База. Р.1, о.16, поз.11 | Ацетон химически чистый | 1346 | 1009 | кг | кг | 1 | 0.002 | 150.13 | 0 | 0 | 0 | 0 | 1 | 0 | )*12 | 0.024 | 2 | 33271123 | 547 | 0 | 0 | 0 | 0 | 0 | 0 | 0 | 0
1188 | 33271131 | 33271118 | 32906837 | 1 | 1 | 28875167 | 3 | 21.1-16-41 | СН-2012-2018.21. База. Р.1, о.16, поз.41 | Канифоль | 1346 | 1009 | кг | кг | 1 | 0.0035 | 291.75 | 0 | 0 | 0 | 0 | 1 | 0 | )*12 | 0.042 | 2 | 33271124 | 548 | 0 | 0 | 0 | 0 | 0 | 0 | 0 | 0
1188 | 33271132 | 33271118 | 32906941 | 1 | 1 | 28875167 | 3 | 21.1-20-1 | СН-2012-2018.21. База. Р.1, о.20, поз.1 | Бязь | 1327 | 1005 | м2 | м2 | 1 | 0.02 | 40.01 | 0 | 0 | 0 | 0 | 1 | 0 | )*12 | 0.24 | 2 | 33271125 | 549 | 0 | 0 | 0 | 0 | 0 | 0 | 0 | 0
1256 | 33271242 | 33271238 | 32893498 | 28875167 | 1 | 28875167 | 1 | 9999990008 |  | Трудозатраты рабочих | 1191 | 1013 | чел.-ч. | чел.-ч. | 1 | 1.83 | 0 | 0 | 0 | 0 | 0 | 1 | 1 | )*4 | 7.32 | 2 | 33271239 | 550 | 0 | 0 | 0 | 0 | 0 | 0 | 0 | 0
1256 | 33271243 | 33271238 | 32906900 | 1 | 1 | 28875167 | 3 | 21.1-16-104 | СН-2012-2018.21. База. Р.1, о.16, поз.104 | Спирт этиловый технический | 1346 | 1009 | кг | кг | 1 | 0.016 | 332.78 | 0 | 0 | 0 | 0 | 1 | 0 | )*4 | 0.064 | 2 | 33271240 | 551 | 0 | 0 | 0 | 0 | 0 | 0 | 0 | 0
1256 | 33271244 | 33271238 | 32906947 | 1 | 1 | 28875167 | 3 | 21.1-20-7 | СН-2012-2018.21. База. Р.1, о.20, поз.7 | Ветошь | 1346 | 1009 | кг | кг | 1 | 0.05 | 28.66 | 0 | 0 | 0 | 0 | 1 | 0 | )*4 | 0.2 | 2 | 33271241 | 552 | 0 | 0 | 0 | 0 | 0 | 0 | 0 | 0
1257 | 33271253 | 33271245 | 32893498 | 28875167 | 1 | 28875167 | 1 | 9999990008 |  | Трудозатраты рабочих | 1191 | 1013 | чел.-ч. | чел.-ч. | 1 | 2.05 | 0 | 0 | 0 | 0 | 0 | 1 | 1 | )*0,7)*4 | 5.74 | 2 | 33271246 | 553 | 0 | 0 | 0 | 0 | 0 | 0 | 0 | 0
1257 | 33271254 | 33271245 | 32905103 | 1 | 1 | 28875167 | 2 | 22.1-18-24 | СН-2012-2018.22. База. п.1-18-24 (183102) | Автомобили полупассажирские типа ГАЗ, грузоподъемность до 2 т | 1368 | 1011 | маш.-ч | маш.-ч | 1 | 0.11 | 0 | 450.57 | 324.23 | 0 | 0 | 1 | 0 | )*0,7)*4 | 0.308 | 2 | 33271247 | 554 | 0 | 0 | 0 | 0 | 0 | 0 | 0 | 0
1257 | 33271255 | 33271245 | 32906900 | 1 | 1 | 28875167 | 3 | 21.1-16-104 | СН-2012-2018.21. База. Р.1, о.16, поз.104 | Спирт этиловый технический | 1346 | 1009 | кг | кг | 1 | 0.004 | 332.78 | 0 | 0 | 0 | 0 | 1 | 0 | )*4 | 0.016 | 2 | 33271248 | 555 | 0 | 0 | 0 | 0 | 0 | 0 | 0 | 0
1257 | 33271256 | 33271245 | 32906807 | 1 | 1 | 28875167 | 3 | 21.1-16-11 | СН-2012-2018.21. База. Р.1, о.16, поз.11 | Ацетон химически чистый | 1346 | 1009 | кг | кг | 1 | 0.002 | 150.13 | 0 | 0 | 0 | 0 | 1 | 0 | )*4 | 0.008 | 2 | 33271249 | 556 | 0 | 0 | 0 | 0 | 0 | 0 | 0 | 0
1257 | 33271257 | 33271245 | 32906941 | 1 | 1 | 28875167 | 3 | 21.1-20-1 | СН-2012-2018.21. База. Р.1, о.20, поз.1 | Бязь | 1327 | 1005 | м2 | м2 | 1 | 0.02 | 40.01 | 0 | 0 | 0 | 0 | 1 | 0 | )*4 | 0.08 | 2 | 33271250 | 557 | 0 | 0 | 0 | 0 | 0 | 0 | 0 | 0
1257 | 33271258 | 33271245 | 32907475 | 1 | 1 | 28875167 | 3 | 21.1-25-388 | СН-2012-2018.21. База. Р.1, о.25, поз.388 | Шкурка шлифовальная на бумажной основе | 1327 | 1005 | м2 | м2 | 1 | 0.1 | 165.36 | 0 | 0 | 0 | 0 | 1 | 0 | )*4 | 0.4 | 2 | 33271251 | 558 | 0 | 0 | 0 | 0 | 0 | 0 | 0 | 0
1257 | 33271259 | 33271245 | 32905691 | 1 | 1 | 28875167 | 3 | 21.1-6-138 | СН-2012-2018.21. База. Р.1, о.6, поз.138 | Эмаль, марка ПФ-115 (белая), пентафталевая | 1346 | 1009 | кг | кг | 1 | 0.045 | 102.95 | 0 | 0 | 0 | 0 | 1 | 0 | )*4 | 0.18 | 2 | 33271252 | 559 | 0 | 0 | 0 | 0 | 0 | 0 | 0 | 0
1258 | 33271265 | 33271260 | 32893498 | 28875167 | 1 | 28875167 | 1 | 9999990008 |  | Трудозатраты рабочих | 1191 | 1013 | чел.-ч. | чел.-ч. | 1 | 1.7 | 0 | 0 | 0 | 0 | 0 | 1 | 1 | )*0,7)*4 | 4.76 | 2 | 33271261 | 560 | 0 | 0 | 0 | 0 | 0 | 0 | 0 | 0
1258 | 33271266 | 33271260 | 32905103 | 1 | 1 | 28875167 | 2 | 22.1-18-24 | СН-2012-2018.22. База. п.1-18-24 (183102) | Автомобили полупассажирские типа ГАЗ, грузоподъемность до 2 т | 1368 | 1011 | маш.-ч | маш.-ч | 1 | 0.09 | 0 | 450.57 | 324.23 | 0 | 0 | 1 | 0 | )*0,7)*4 | 0.252 | 2 | 33271262 | 561 | 0 | 0 | 0 | 0 | 0 | 0 | 0 | 0
1258 | 33271267 | 33271260 | 32906900 | 1 | 1 | 28875167 | 3 | 21.1-16-104 | СН-2012-2018.21. База. Р.1, о.16, поз.104 | Спирт этиловый технический | 1346 | 1009 | кг | кг | 1 | 0.01 | 332.78 | 0 | 0 | 0 | 0 | 1 | 0 | )*4 | 0.04 | 2 | 33271263 | 562 | 0 | 0 | 0 | 0 | 0 | 0 | 0 | 0
1258 | 33271268 | 33271260 | 32906947 | 1 | 1 | 28875167 | 3 | 21.1-20-7 | СН-2012-2018.21. База. Р.1, о.20, поз.7 | Ветошь | 1346 | 1009 | кг | кг | 1 | 0.005 | 28.66 | 0 | 0 | 0 | 0 | 1 | 0 | )*4 | 0.02 | 2 | 33271264 | 563 | 0 | 0 | 0 | 0 | 0 | 0 | 0 | 0
1259 | 33271271 | 33271269 | 32893498 | 28875167 | 1 | 28875167 | 1 | 9999990008 |  | Трудозатраты рабочих | 1191 | 1013 | чел.-ч. | чел.-ч. | 1 | 1.5 | 0 | 0 | 0 | 0 | 0 | 1 | 1 | )*4 | 6 | 2 | 33271270 | 564 | 0 | 0 | 0 | 0 | 0 | 0 | 0 | 0
1260 | 33271276 | 33271272 | 32893498 | 28875167 | 1 | 28875167 | 1 | 9999990008 |  | Трудозатраты рабочих | 1191 | 1013 | чел.-ч. | чел.-ч. | 1 | 0.28 | 0 | 0 | 0 | 0 | 0 | 1 | 1 | )*4 | 1.12 | 2 | 33271273 | 565 | 0 | 0 | 0 | 0 | 0 | 0 | 0 | 0
1260 | 33271277 | 33271272 | 32906900 | 1 | 1 | 28875167 | 3 | 21.1-16-104 | СН-2012-2018.21. База. Р.1, о.16, поз.104 | Спирт этиловый технический | 1346 | 1009 | кг | кг | 1 | 0.008 | 332.78 | 0 | 0 | 0 | 0 | 1 | 0 | )*4 | 0.032 | 2 | 33271274 | 566 | 0 | 0 | 0 | 0 | 0 | 0 | 0 | 0
1260 | 33271278 | 33271272 | 32906947 | 1 | 1 | 28875167 | 3 | 21.1-20-7 | СН-2012-2018.21. База. Р.1, о.20, поз.7 | Ветошь | 1346 | 1009 | кг | кг | 1 | 0.1 | 28.66 | 0 | 0 | 0 | 0 | 1 | 0 | )*4 | 0.4 | 2 | 33271275 | 567 | 0 | 0 | 0 | 0 | 0 | 0 | 0 | 0
1261 | 33271281 | 33271279 | 32893498 | 28875167 | 1 | 28875167 | 1 | 9999990008 |  | Трудозатраты рабочих | 1191 | 1013 | чел.-ч. | чел.-ч. | 1 | 1 | 0 | 0 | 0 | 0 | 0 | 1 | 1 | )*4 | 4 | 2 | 33271280 | 568 | 0 | 0 | 0 | 0 | 0 | 0 | 0 | 0
1262 | 33271284 | 33271282 | 32893498 | 28875167 | 1 | 28875167 | 1 | 9999990008 |  | Трудозатраты рабочих | 1191 | 1013 | чел.-ч. | чел.-ч. | 1 | 4 | 0 | 0 | 0 | 0 | 0 | 1 | 1 | )*4 | 16 | 2 | 33271283 | 569 | 0 | 0 | 0 | 0 | 0 | 0 | 0 | 0
1263 | 33271287 | 33271285 | 32893498 | 28875167 | 1 | 28875167 | 1 | 9999990008 |  | Трудозатраты рабочих | 1191 | 1013 | чел.-ч. | чел.-ч. | 1 | 4 | 0 | 0 | 0 | 0 | 0 | 1 | 1 | )*4 | 16 | 2 | 33271286 | 570 | 0 | 0 | 0 | 0 | 0 | 0 | 0 | 0
1264 | 33271293 | 33271288 | 32893498 | 28875167 | 1 | 28875167 | 1 | 9999990008 |  | Трудозатраты рабочих | 1191 | 1013 | чел.-ч. | чел.-ч. | 1 | 1.23 | 0 | 0 | 0 | 0 | 0 | 1 | 1 | )*4 | 4.92 | 2 | 33271289 | 571 | 0 | 0 | 0 | 0 | 0 | 0 | 0 | 0
1264 | 33271294 | 33271288 | 32906900 | 1 | 1 | 28875167 | 3 | 21.1-16-104 | СН-2012-2018.21. База. Р.1, о.16, поз.104 | Спирт этиловый технический | 1346 | 1009 | кг | кг | 1 | 0.016 | 332.78 | 0 | 0 | 0 | 0 | 1 | 0 | )*4 | 0.064 | 2 | 33271290 | 572 | 0 | 0 | 0 | 0 | 0 | 0 | 0 | 0
1264 | 33271295 | 33271288 | 32906947 | 1 | 1 | 28875167 | 3 | 21.1-20-7 | СН-2012-2018.21. База. Р.1, о.20, поз.7 | Ветошь | 1346 | 1009 | кг | кг | 1 | 0.5 | 28.66 | 0 | 0 | 0 | 0 | 1 | 0 | )*4 | 2 | 2 | 33271291 | 573 | 0 | 0 | 0 | 0 | 0 | 0 | 0 | 0
1264 | 33271296 | 33271288 | 32907475 | 1 | 1 | 28875167 | 3 | 21.1-25-388 | СН-2012-2018.21. База. Р.1, о.25, поз.388 | Шкурка шлифовальная на бумажной основе | 1327 | 1005 | м2 | м2 | 1 | 0.01 | 165.36 | 0 | 0 | 0 | 0 | 1 | 0 | )*4 | 0.04 | 2 | 33271292 | 574 | 0 | 0 | 0 | 0 | 0 | 0 | 0 | 0
1265 | 33271303 | 33271297 | 32893498 | 28875167 | 1 | 28875167 | 1 | 9999990008 |  | Трудозатраты рабочих | 1191 | 1013 | чел.-ч. | чел.-ч. | 1 | 0.42 | 0 | 0 | 0 | 0 | 0 | 1 | 1 | )*0,7)*4 | 1.176 | 2 | 33271298 | 575 | 0 | 0 | 0 | 0 | 0 | 0 | 0 | 0
1265 | 33271304 | 33271297 | 32905103 | 1 | 1 | 28875167 | 2 | 22.1-18-24 | СН-2012-2018.22. База. п.1-18-24 (183102) | Автомобили полупассажирские типа ГАЗ, грузоподъемность до 2 т | 1368 | 1011 | маш.-ч | маш.-ч | 1 | 0.02 | 0 | 450.57 | 324.23 | 0 | 0 | 1 | 0 | )*0,7)*4 | 0.056 | 2 | 33271299 | 576 | 0 | 0 | 0 | 0 | 0 | 0 | 0 | 0
1265 | 33271305 | 33271297 | 32906900 | 1 | 1 | 28875167 | 3 | 21.1-16-104 | СН-2012-2018.21. База. Р.1, о.16, поз.104 | Спирт этиловый технический | 1346 | 1009 | кг | кг | 1 | 0.002 | 332.78 | 0 | 0 | 0 | 0 | 1 | 0 | )*4 | 0.008 | 2 | 33271300 | 577 | 0 | 0 | 0 | 0 | 0 | 0 | 0 | 0
1265 | 33271306 | 33271297 | 32906947 | 1 | 1 | 28875167 | 3 | 21.1-20-7 | СН-2012-2018.21. База. Р.1, о.20, поз.7 | Ветошь | 1346 | 1009 | кг | кг | 1 | 0.004 | 28.66 | 0 | 0 | 0 | 0 | 1 | 0 | )*4 | 0.016 | 2 | 33271301 | 578 | 0 | 0 | 0 | 0 | 0 | 0 | 0 | 0
1265 | 33271307 | 33271297 | 32894842 | 28875167 | 1 | 28875167 | 3 | 21.1-25-191 |  | Мыло жидкое (мыловар) | 1346 | 1009 | кг | кг | 1 | 0.001 | 20.4012 | 0 | 0 | 0 | 0 | 1 | 0 | )*4 | 0.004 | 2 | 33271302 | 579 | 0 | 0 | 0 | 0 | 0 | 0 | 0 | 0
1300 | 33271312 | 33271308 | 32893498 | 28875167 | 1 | 28875167 | 1 | 9999990008 |  | Трудозатраты рабочих | 1191 | 1013 | чел.-ч. | чел.-ч. | 1 | 0.92 | 0 | 0 | 0 | 0 | 0 | 1 | 1 | )*4 | 3.68 | 2 | 33271309 | 580 | 0 | 0 | 0 | 0 | 0 | 0 | 0 | 0
1300 | 33271313 | 33271308 | 32906900 | 1 | 1 | 28875167 | 3 | 21.1-16-104 | СН-2012-2018.21. База. Р.1, о.16, поз.104 | Спирт этиловый технический | 1346 | 1009 | кг | кг | 1 | 0.008 | 332.78 | 0 | 0 | 0 | 0 | 1 | 0 | )*4 | 0.032 | 2 | 33271310 | 581 | 0 | 0 | 0 | 0 | 0 | 0 | 0 | 0
1300 | 33271314 | 33271308 | 32906947 | 1 | 1 | 28875167 | 3 | 21.1-20-7 | СН-2012-2018.21. База. Р.1, о.20, поз.7 | Ветошь | 1346 | 1009 | кг | кг | 1 | 0.05 | 28.66 | 0 | 0 | 0 | 0 | 1 | 0 | )*4 | 0.2 | 2 | 33271311 | 582 | 0 | 0 | 0 | 0 | 0 | 0 | 0 | 0
1301 | 33271317 | 33271315 | 32893498 | 28875167 | 1 | 28875167 | 1 | 9999990008 |  | Трудозатраты рабочих | 1191 | 1013 | чел.-ч. | чел.-ч. | 1 | 1 | 0 | 0 | 0 | 0 | 0 | 1 | 1 | )*4 | 4 | 2 | 33271316 | 583 | 0 | 0 | 0 | 0 | 0 | 0 | 0 | 0
1336 | 33271326 | 33271318 | 32893498 | 28875167 | 1 | 28875167 | 1 | 9999990008 |  | Трудозатраты рабочих | 1191 | 1013 | чел.-ч. | чел.-ч. | 1 | 2.05 | 0 | 0 | 0 | 0 | 0 | 1 | 1 | )*0,7)*4 | 5.74 | 2 | 33271319 | 584 | 0 | 0 | 0 | 0 | 0 | 0 | 0 | 0
1336 | 33271327 | 33271318 | 32905103 | 1 | 1 | 28875167 | 2 | 22.1-18-24 | СН-2012-2018.22. База. п.1-18-24 (183102) | Автомобили полупассажирские типа ГАЗ, грузоподъемность до 2 т | 1368 | 1011 | маш.-ч | маш.-ч | 1 | 0.11 | 0 | 450.57 | 324.23 | 0 | 0 | 1 | 0 | )*0,7)*4 | 0.308 | 2 | 33271320 | 585 | 0 | 0 | 0 | 0 | 0 | 0 | 0 | 0
1336 | 33271328 | 33271318 | 32906900 | 1 | 1 | 28875167 | 3 | 21.1-16-104 | СН-2012-2018.21. База. Р.1, о.16, поз.104 | Спирт этиловый технический | 1346 | 1009 | кг | кг | 1 | 0.004 | 332.78 | 0 | 0 | 0 | 0 | 1 | 0 | )*4 | 0.016 | 2 | 33271321 | 586 | 0 | 0 | 0 | 0 | 0 | 0 | 0 | 0
1336 | 33271329 | 33271318 | 32906807 | 1 | 1 | 28875167 | 3 | 21.1-16-11 | СН-2012-2018.21. База. Р.1, о.16, поз.11 | Ацетон химически чистый | 1346 | 1009 | кг | кг | 1 | 0.002 | 150.13 | 0 | 0 | 0 | 0 | 1 | 0 | )*4 | 0.008 | 2 | 33271322 | 587 | 0 | 0 | 0 | 0 | 0 | 0 | 0 | 0
1336 | 33271330 | 33271318 | 32906941 | 1 | 1 | 28875167 | 3 | 21.1-20-1 | СН-2012-2018.21. База. Р.1, о.20, поз.1 | Бязь | 1327 | 1005 | м2 | м2 | 1 | 0.02 | 40.01 | 0 | 0 | 0 | 0 | 1 | 0 | )*4 | 0.08 | 2 | 33271323 | 588 | 0 | 0 | 0 | 0 | 0 | 0 | 0 | 0
1336 | 33271331 | 33271318 | 32907475 | 1 | 1 | 28875167 | 3 | 21.1-25-388 | СН-2012-2018.21. База. Р.1, о.25, поз.388 | Шкурка шлифовальная на бумажной основе | 1327 | 1005 | м2 | м2 | 1 | 0.1 | 165.36 | 0 | 0 | 0 | 0 | 1 | 0 | )*4 | 0.4 | 2 | 33271324 | 589 | 0 | 0 | 0 | 0 | 0 | 0 | 0 | 0
1336 | 33271332 | 33271318 | 32905691 | 1 | 1 | 28875167 | 3 | 21.1-6-138 | СН-2012-2018.21. База. Р.1, о.6, поз.138 | Эмаль, марка ПФ-115 (белая), пентафталевая | 1346 | 1009 | кг | кг | 1 | 0.045 | 102.95 | 0 | 0 | 0 | 0 | 1 | 0 | )*4 | 0.18 | 2 | 33271325 | 590 | 0 | 0 | 0 | 0 | 0 | 0 | 0 | 0
1337 | 33271335 | 33271333 | 32893498 | 28875167 | 1 | 28875167 | 1 | 9999990008 |  | Трудозатраты рабочих | 1191 | 1013 | чел.-ч. | чел.-ч. | 1 | 4 | 0 | 0 | 0 | 0 | 0 | 1 | 1 | )*4 | 16 | 2 | 33271334 | 591 | 0 | 0 | 0 | 0 | 0 | 0 | 0 | 0
1338 | 33271343 | 33271336 | 32893498 | 28875167 | 1 | 28875167 | 1 | 9999990008 |  | Трудозатраты рабочих | 1191 | 1013 | чел.-ч. | чел.-ч. | 1 | 3.12 | 0 | 0 | 0 | 0 | 0 | 1 | 1 | )*0,7)*4 | 8.736 | 2 | 33271337 | 592 | 0 | 0 | 0 | 0 | 0 | 0 | 0 | 0
1338 | 33271344 | 33271336 | 32905103 | 1 | 1 | 28875167 | 2 | 22.1-18-24 | СН-2012-2018.22. База. п.1-18-24 (183102) | Автомобили полупассажирские типа ГАЗ, грузоподъемность до 2 т | 1368 | 1011 | маш.-ч | маш.-ч | 1 | 0.17 | 0 | 450.57 | 324.23 | 0 | 0 | 1 | 0 | )*0,7)*4 | 0.476 | 2 | 33271338 | 593 | 0 | 0 | 0 | 0 | 0 | 0 | 0 | 0
1338 | 33271345 | 33271336 | 32906899 | 1 | 1 | 28875167 | 3 | 21.1-16-103 | СН-2012-2018.21. База. Р.1, о.16, поз.103 | Спирт этиловый ректификат | 1346 | 1009 | кг | кг | 1 | 0.01 | 154.62 | 0 | 0 | 0 | 0 | 1 | 0 | )*4 | 0.04 | 2 | 33271339 | 594 | 0 | 0 | 0 | 0 | 0 | 0 | 0 | 0
1338 | 33271346 | 33271336 | 32906941 | 1 | 1 | 28875167 | 3 | 21.1-20-1 | СН-2012-2018.21. База. Р.1, о.20, поз.1 | Бязь | 1327 | 1005 | м2 | м2 | 1 | 0.02 | 40.01 | 0 | 0 | 0 | 0 | 1 | 0 | )*4 | 0.08 | 2 | 33271340 | 595 | 0 | 0 | 0 | 0 | 0 | 0 | 0 | 0
1338 | 33271347 | 33271336 | 32907475 | 1 | 1 | 28875167 | 3 | 21.1-25-388 | СН-2012-2018.21. База. Р.1, о.25, поз.388 | Шкурка шлифовальная на бумажной основе | 1327 | 1005 | м2 | м2 | 1 | 0.1 | 165.36 | 0 | 0 | 0 | 0 | 1 | 0 | )*4 | 0.4 | 2 | 33271341 | 596 | 0 | 0 | 0 | 0 | 0 | 0 | 0 | 0
1338 | 33271348 | 33271336 | 32905691 | 1 | 1 | 28875167 | 3 | 21.1-6-138 | СН-2012-2018.21. База. Р.1, о.6, поз.138 | Эмаль, марка ПФ-115 (белая), пентафталевая | 1346 | 1009 | кг | кг | 1 | 0.05 | 102.95 | 0 | 0 | 0 | 0 | 1 | 0 | )*4 | 0.2 | 2 | 33271342 | 597 | 0 | 0 | 0 | 0 | 0 | 0 | 0 | 0
1339 | 33271357 | 33271349 | 32893498 | 28875167 | 1 | 28875167 | 1 | 9999990008 |  | Трудозатраты рабочих | 1191 | 1013 | чел.-ч. | чел.-ч. | 1 | 0.35 | 0 | 0 | 0 | 0 | 0 | 1 | 1 | )*0,7)*4 | 0.98 | 2 | 33271350 | 598 | 0 | 0 | 0 | 0 | 0 | 0 | 0 | 0
1339 | 33271358 | 33271349 | 32905103 | 1 | 1 | 28875167 | 2 | 22.1-18-24 | СН-2012-2018.22. База. п.1-18-24 (183102) | Автомобили полупассажирские типа ГАЗ, грузоподъемность до 2 т | 1368 | 1011 | маш.-ч | маш.-ч | 1 | 0.04 | 0 | 450.57 | 324.23 | 0 | 0 | 1 | 0 | )*0,7)*4 | 0.112 | 2 | 33271351 | 599 | 0 | 0 | 0 | 0 | 0 | 0 | 0 | 0
1339 | 33271359 | 33271349 | 32894436 | 28875167 | 1 | 28875167 | 3 | 21.1-15-46 |  | Припои оловянно-свинцовые в прутках, размеры 8-10х10-15х250-500 мм, марка ПОС-61 | 1346 | 1009 | кг | кг | 1 | 0.002 | 1162.7451 | 0 | 0 | 0 | 0 | 1 | 0 | )*4 | 0.008 | 2 | 33271352 | 600 | 0 | 0 | 0 | 0 | 0 | 0 | 0 | 0
1339 | 33271360 | 33271349 | 32906900 | 1 | 1 | 28875167 | 3 | 21.1-16-104 | СН-2012-2018.21. База. Р.1, о.16, поз.104 | Спирт этиловый технический | 1346 | 1009 | кг | кг | 1 | 0.004 | 332.78 | 0 | 0 | 0 | 0 | 1 | 0 | )*4 | 0.016 | 2 | 33271353 | 601 | 0 | 0 | 0 | 0 | 0 | 0 | 0 | 0
1339 | 33271361 | 33271349 | 32906807 | 1 | 1 | 28875167 | 3 | 21.1-16-11 | СН-2012-2018.21. База. Р.1, о.16, поз.11 | Ацетон химически чистый | 1346 | 1009 | кг | кг | 1 | 0.002 | 150.13 | 0 | 0 | 0 | 0 | 1 | 0 | )*4 | 0.008 | 2 | 33271354 | 602 | 0 | 0 | 0 | 0 | 0 | 0 | 0 | 0
1339 | 33271362 | 33271349 | 32906837 | 1 | 1 | 28875167 | 3 | 21.1-16-41 | СН-2012-2018.21. База. Р.1, о.16, поз.41 | Канифоль | 1346 | 1009 | кг | кг | 1 | 0.0035 | 291.75 | 0 | 0 | 0 | 0 | 1 | 0 | )*4 | 0.014 | 2 | 33271355 | 603 | 0 | 0 | 0 | 0 | 0 | 0 | 0 | 0
1339 | 33271363 | 33271349 | 32906941 | 1 | 1 | 28875167 | 3 | 21.1-20-1 | СН-2012-2018.21. База. Р.1, о.20, поз.1 | Бязь | 1327 | 1005 | м2 | м2 | 1 | 0.02 | 40.01 | 0 | 0 | 0 | 0 | 1 | 0 | )*4 | 0.08 | 2 | 33271356 | 604 | 0 | 0 | 0 | 0 | 0 | 0 | 0 | 0
1340 | 33271370 | 33271364 | 32893498 | 28875167 | 1 | 28875167 | 1 | 9999990008 |  | Трудозатраты рабочих | 1191 | 1013 | чел.-ч. | чел.-ч. | 1 | 0.42 | 0 | 0 | 0 | 0 | 0 | 1 | 1 | )*0,7)*4 | 1.176 | 2 | 33271365 | 605 | 0 | 0 | 0 | 0 | 0 | 0 | 0 | 0
1340 | 33271371 | 33271364 | 32905103 | 1 | 1 | 28875167 | 2 | 22.1-18-24 | СН-2012-2018.22. База. п.1-18-24 (183102) | Автомобили полупассажирские типа ГАЗ, грузоподъемность до 2 т | 1368 | 1011 | маш.-ч | маш.-ч | 1 | 0.02 | 0 | 450.57 | 324.23 | 0 | 0 | 1 | 0 | )*0,7)*4 | 0.056 | 2 | 33271366 | 606 | 0 | 0 | 0 | 0 | 0 | 0 | 0 | 0
1340 | 33271372 | 33271364 | 32906900 | 1 | 1 | 28875167 | 3 | 21.1-16-104 | СН-2012-2018.21. База. Р.1, о.16, поз.104 | Спирт этиловый технический | 1346 | 1009 | кг | кг | 1 | 0.002 | 332.78 | 0 | 0 | 0 | 0 | 1 | 0 | )*4 | 0.008 | 2 | 33271367 | 607 | 0 | 0 | 0 | 0 | 0 | 0 | 0 | 0
1340 | 33271373 | 33271364 | 32906947 | 1 | 1 | 28875167 | 3 | 21.1-20-7 | СН-2012-2018.21. База. Р.1, о.20, поз.7 | Ветошь | 1346 | 1009 | кг | кг | 1 | 0.004 | 28.66 | 0 | 0 | 0 | 0 | 1 | 0 | )*4 | 0.016 | 2 | 33271368 | 608 | 0 | 0 | 0 | 0 | 0 | 0 | 0 | 0
1340 | 33271374 | 33271364 | 32894842 | 28875167 | 1 | 28875167 | 3 | 21.1-25-191 |  | Мыло жидкое (мыловар) | 1346 | 1009 | кг | кг | 1 | 0.001 | 20.4012 | 0 | 0 | 0 | 0 | 1 | 0 | )*4 | 0.004 | 2 | 33271369 | 609 | 0 | 0 | 0 | 0 | 0 | 0 | 0 | 0
1341 | 33271379 | 33271375 | 32893498 | 28875167 | 1 | 28875167 | 1 | 9999990008 |  | Трудозатраты рабочих | 1191 | 1013 | чел.-ч. | чел.-ч. | 1 | 0.28 | 0 | 0 | 0 | 0 | 0 | 1 | 1 | )*4 | 1.12 | 2 | 33271376 | 610 | 0 | 0 | 0 | 0 | 0 | 0 | 0 | 0
1341 | 33271380 | 33271375 | 32906900 | 1 | 1 | 28875167 | 3 | 21.1-16-104 | СН-2012-2018.21. База. Р.1, о.16, поз.104 | Спирт этиловый технический | 1346 | 1009 | кг | кг | 1 | 0.008 | 332.78 | 0 | 0 | 0 | 0 | 1 | 0 | )*4 | 0.032 | 2 | 33271377 | 611 | 0 | 0 | 0 | 0 | 0 | 0 | 0 | 0
1341 | 33271381 | 33271375 | 32906947 | 1 | 1 | 28875167 | 3 | 21.1-20-7 | СН-2012-2018.21. База. Р.1, о.20, поз.7 | Ветошь | 1346 | 1009 | кг | кг | 1 | 0.1 | 28.66 | 0 | 0 | 0 | 0 | 1 | 0 | )*4 | 0.4 | 2 | 33271378 | 612 | 0 | 0 | 0 | 0 | 0 | 0 | 0 | 0
1342 | 33271387 | 33271382 | 32893498 | 28875167 | 1 | 28875167 | 1 | 9999990008 |  | Трудозатраты рабочих | 1191 | 1013 | чел.-ч. | чел.-ч. | 1 | 0.96 | 0 | 0 | 0 | 0 | 0 | 1 | 1 | )*4 | 3.84 | 2 | 33271383 | 613 | 0 | 0 | 0 | 0 | 0 | 0 | 0 | 0
1342 | 33271388 | 33271382 | 32906947 | 1 | 1 | 28875167 | 3 | 21.1-20-7 | СН-2012-2018.21. База. Р.1, о.20, поз.7 | Ветошь | 1346 | 1009 | кг | кг | 1 | 0.05 | 28.66 | 0 | 0 | 0 | 0 | 1 | 0 | )*4 | 0.2 | 2 | 33271384 | 614 | 0 | 0 | 0 | 0 | 0 | 0 | 0 | 0
1342 | 33271389 | 33271382 | 32905459 | 1 | 1 | 28875167 | 3 | 21.1-4-3 | СН-2012-2018.21. База. Р.1, о.4, поз.3 | Бензин | 1348 | 1009 | т | т | 1000 | 3e-05 | 46828.26 | 0 | 0 | 0 | 0 | 1 | 0 | )*4 | 0.00012 | 2 | 33271385 | 615 | 0 | 0 | 0 | 0 | 0 | 0 | 0 | 0
1342 | 33271390 | 33271382 | 32905500 | 1 | 1 | 28875167 | 3 | 21.1-4-44 | СН-2012-2018.21. База. Р.1, о.4, поз.44 | Смазка, марка "Циатим-201" | 1346 | 1009 | кг | кг | 1 | 0.01 | 130.29 | 0 | 0 | 0 | 0 | 1 | 0 | )*4 | 0.04 | 2 | 33271386 | 616 | 0 | 0 | 0 | 0 | 0 | 0 | 0 | 0
1410 | 33271396 | 33271391 | 32893498 | 28875167 | 1 | 28875167 | 1 | 9999990008 |  | Трудозатраты рабочих | 1191 | 1013 | чел.-ч. | чел.-ч. | 1 | 1.7 | 0 | 0 | 0 | 0 | 0 | 1 | 1 | )*0,7)*4 | 4.76 | 2 | 33271392 | 617 | 0 | 0 | 0 | 0 | 0 | 0 | 0 | 0
1410 | 33271397 | 33271391 | 32905103 | 1 | 1 | 28875167 | 2 | 22.1-18-24 | СН-2012-2018.22. База. п.1-18-24 (183102) | Автомобили полупассажирские типа ГАЗ, грузоподъемность до 2 т | 1368 | 1011 | маш.-ч | маш.-ч | 1 | 0.09 | 0 | 450.57 | 324.23 | 0 | 0 | 1 | 0 | )*0,7)*4 | 0.252 | 2 | 33271393 | 618 | 0 | 0 | 0 | 0 | 0 | 0 | 0 | 0
1410 | 33271398 | 33271391 | 32906900 | 1 | 1 | 28875167 | 3 | 21.1-16-104 | СН-2012-2018.21. База. Р.1, о.16, поз.104 | Спирт этиловый технический | 1346 | 1009 | кг | кг | 1 | 0.01 | 332.78 | 0 | 0 | 0 | 0 | 1 | 0 | )*4 | 0.04 | 2 | 33271394 | 619 | 0 | 0 | 0 | 0 | 0 | 0 | 0 | 0
1410 | 33271399 | 33271391 | 32906947 | 1 | 1 | 28875167 | 3 | 21.1-20-7 | СН-2012-2018.21. База. Р.1, о.20, поз.7 | Ветошь | 1346 | 1009 | кг | кг | 1 | 0.005 | 28.66 | 0 | 0 | 0 | 0 | 1 | 0 | )*4 | 0.02 | 2 | 33271395 | 620 | 0 | 0 | 0 | 0 | 0 | 0 | 0 | 0
1411 | 33271406 | 33271400 | 32893498 | 28875167 | 1 | 28875167 | 1 | 9999990008 |  | Трудозатраты рабочих | 1191 | 1013 | чел.-ч. | чел.-ч. | 1 | 0.42 | 0 | 0 | 0 | 0 | 0 | 1 | 1 | )*0,7)*4 | 1.176 | 2 | 33271401 | 621 | 0 | 0 | 0 | 0 | 0 | 0 | 0 | 0
1411 | 33271407 | 33271400 | 32905103 | 1 | 1 | 28875167 | 2 | 22.1-18-24 | СН-2012-2018.22. База. п.1-18-24 (183102) | Автомобили полупассажирские типа ГАЗ, грузоподъемность до 2 т | 1368 | 1011 | маш.-ч | маш.-ч | 1 | 0.02 | 0 | 450.57 | 324.23 | 0 | 0 | 1 | 0 | )*0,7)*4 | 0.056 | 2 | 33271402 | 622 | 0 | 0 | 0 | 0 | 0 | 0 | 0 | 0
1411 | 33271408 | 33271400 | 32906900 | 1 | 1 | 28875167 | 3 | 21.1-16-104 | СН-2012-2018.21. База. Р.1, о.16, поз.104 | Спирт этиловый технический | 1346 | 1009 | кг | кг | 1 | 0.002 | 332.78 | 0 | 0 | 0 | 0 | 1 | 0 | )*4 | 0.008 | 2 | 33271403 | 623 | 0 | 0 | 0 | 0 | 0 | 0 | 0 | 0
1411 | 33271409 | 33271400 | 32906947 | 1 | 1 | 28875167 | 3 | 21.1-20-7 | СН-2012-2018.21. База. Р.1, о.20, поз.7 | Ветошь | 1346 | 1009 | кг | кг | 1 | 0.004 | 28.66 | 0 | 0 | 0 | 0 | 1 | 0 | )*4 | 0.016 | 2 | 33271404 | 624 | 0 | 0 | 0 | 0 | 0 | 0 | 0 | 0
1411 | 33271410 | 33271400 | 32894842 | 28875167 | 1 | 28875167 | 3 | 21.1-25-191 |  | Мыло жидкое (мыловар) | 1346 | 1009 | кг | кг | 1 | 0.001 | 20.4012 | 0 | 0 | 0 | 0 | 1 | 0 | )*4 | 0.004 | 2 | 33271405 | 625 | 0 | 0 | 0 | 0 | 0 | 0 | 0 | 0
1412 | 33271415 | 33271411 | 32893498 | 28875167 | 1 | 28875167 | 1 | 9999990008 |  | Трудозатраты рабочих | 1191 | 1013 | чел.-ч. | чел.-ч. | 1 | 0.28 | 0 | 0 | 0 | 0 | 0 | 1 | 1 | )*4 | 1.12 | 2 | 33271412 | 626 | 0 | 0 | 0 | 0 | 0 | 0 | 0 | 0
1412 | 33271416 | 33271411 | 32906900 | 1 | 1 | 28875167 | 3 | 21.1-16-104 | СН-2012-2018.21. База. Р.1, о.16, поз.104 | Спирт этиловый технический | 1346 | 1009 | кг | кг | 1 | 0.008 | 332.78 | 0 | 0 | 0 | 0 | 1 | 0 | )*4 | 0.032 | 2 | 33271413 | 627 | 0 | 0 | 0 | 0 | 0 | 0 | 0 | 0
1412 | 33271417 | 33271411 | 32906947 | 1 | 1 | 28875167 | 3 | 21.1-20-7 | СН-2012-2018.21. База. Р.1, о.20, поз.7 | Ветошь | 1346 | 1009 | кг | кг | 1 | 0.1 | 28.66 | 0 | 0 | 0 | 0 | 1 | 0 | )*4 | 0.4 | 2 | 33271414 | 628 | 0 | 0 | 0 | 0 | 0 | 0 | 0 | 0
1413 | 33271424 | 33271418 | 32893498 | 28875167 | 1 | 28875167 | 1 | 9999990008 |  | Трудозатраты рабочих | 1191 | 1013 | чел.-ч. | чел.-ч. | 1 | 3 | 0 | 0 | 0 | 0 | 0 | 1 | 1 | )*4 | 12 | 2 | 33271419 | 629 | 0 | 0 | 0 | 0 | 0 | 0 | 0 | 0
1413 | 33271426 | 33271418 | 32906950 | 1 | 1 | 28875167 | 3 | 21.1-20-10 | СН-2012-2018.21. База. Р.1, о.20, поз.10 | Лента изоляционная хлопчатобумажная | 1346 | 1009 | кг | кг | 1 | 0.06 | 135.63 | 0 | 0 | 0 | 0 | 1 | 0 | )*4 | 0.24 | 2 | 33271421 | 630 | 0 | 0 | 0 | 0 | 0 | 0 | 0 | 0
1413 | 33271427 | 33271418 | 32906947 | 1 | 1 | 28875167 | 3 | 21.1-20-7 | СН-2012-2018.21. База. Р.1, о.20, поз.7 | Ветошь | 1346 | 1009 | кг | кг | 1 | 0.02 | 28.66 | 0 | 0 | 0 | 0 | 1 | 0 | )*4 | 0.08 | 2 | 33271422 | 631 | 0 | 0 | 0 | 0 | 0 | 0 | 0 | 0
1413 | 33271425 | 33271418 | 32895014 | 28875167 | 1 | 28875167 | 3 | 21.1-4-3 |  | Бензин | 1346 | 1009 | кг | кг | 1 | 0.02 | 46.8283 | 0 | 0 | 0 | 0 | 1 | 0 | )*4 | 0.08 | 2 | 33271420 | 632 | 0 | 0 | 0 | 0 | 0 | 0 | 0 | 0
1413 | 33271428 | 33271418 | 32905692 | 1 | 1 | 28875167 | 3 | 21.1-6-139 | СН-2012-2018.21. База. Р.1, о.6, поз.139 | Эмаль, марка ПФ-115 (цветная), пентафталевая | 1346 | 1009 | кг | кг | 1 | 0.01 | 89.4 | 0 | 0 | 0 | 0 | 1 | 0 | )*4 | 0.04 | 2 | 33271423 | 633 | 0 | 0 | 0 | 0 | 0 | 0 | 0 | 0
1448 | 33271434 | 33271429 | 32893498 | 28875167 | 1 | 28875167 | 1 | 9999990008 |  | Трудозатраты рабочих | 1191 | 1013 | чел.-ч. | чел.-ч. | 1 | 1.7 | 0 | 0 | 0 | 0 | 0 | 1 | 1 | )*0,7)*4 | 4.76 | 2 | 33271430 | 634 | 0 | 0 | 0 | 0 | 0 | 0 | 0 | 0
1448 | 33271435 | 33271429 | 32905103 | 1 | 1 | 28875167 | 2 | 22.1-18-24 | СН-2012-2018.22. База. п.1-18-24 (183102) | Автомобили полупассажирские типа ГАЗ, грузоподъемность до 2 т | 1368 | 1011 | маш.-ч | маш.-ч | 1 | 0.09 | 0 | 450.57 | 324.23 | 0 | 0 | 1 | 0 | )*0,7)*4 | 0.252 | 2 | 33271431 | 635 | 0 | 0 | 0 | 0 | 0 | 0 | 0 | 0
1448 | 33271436 | 33271429 | 32906900 | 1 | 1 | 28875167 | 3 | 21.1-16-104 | СН-2012-2018.21. База. Р.1, о.16, поз.104 | Спирт этиловый технический | 1346 | 1009 | кг | кг | 1 | 0.01 | 332.78 | 0 | 0 | 0 | 0 | 1 | 0 | )*4 | 0.04 | 2 | 33271432 | 636 | 0 | 0 | 0 | 0 | 0 | 0 | 0 | 0
1448 | 33271437 | 33271429 | 32906947 | 1 | 1 | 28875167 | 3 | 21.1-20-7 | СН-2012-2018.21. База. Р.1, о.20, поз.7 | Ветошь | 1346 | 1009 | кг | кг | 1 | 0.005 | 28.66 | 0 | 0 | 0 | 0 | 1 | 0 | )*4 | 0.02 | 2 | 33271433 | 637 | 0 | 0 | 0 | 0 | 0 | 0 | 0 | 0
1449 | 33271444 | 33271438 | 32893498 | 28875167 | 1 | 28875167 | 1 | 9999990008 |  | Трудозатраты рабочих | 1191 | 1013 | чел.-ч. | чел.-ч. | 1 | 0.42 | 0 | 0 | 0 | 0 | 0 | 1 | 1 | )*0,7)*4 | 1.176 | 2 | 33271439 | 638 | 0 | 0 | 0 | 0 | 0 | 0 | 0 | 0
1449 | 33271445 | 33271438 | 32905103 | 1 | 1 | 28875167 | 2 | 22.1-18-24 | СН-2012-2018.22. База. п.1-18-24 (183102) | Автомобили полупассажирские типа ГАЗ, грузоподъемность до 2 т | 1368 | 1011 | маш.-ч | маш.-ч | 1 | 0.02 | 0 | 450.57 | 324.23 | 0 | 0 | 1 | 0 | )*0,7)*4 | 0.056 | 2 | 33271440 | 639 | 0 | 0 | 0 | 0 | 0 | 0 | 0 | 0
1449 | 33271446 | 33271438 | 32906900 | 1 | 1 | 28875167 | 3 | 21.1-16-104 | СН-2012-2018.21. База. Р.1, о.16, поз.104 | Спирт этиловый технический | 1346 | 1009 | кг | кг | 1 | 0.002 | 332.78 | 0 | 0 | 0 | 0 | 1 | 0 | )*4 | 0.008 | 2 | 33271441 | 640 | 0 | 0 | 0 | 0 | 0 | 0 | 0 | 0
1449 | 33271447 | 33271438 | 32906947 | 1 | 1 | 28875167 | 3 | 21.1-20-7 | СН-2012-2018.21. База. Р.1, о.20, поз.7 | Ветошь | 1346 | 1009 | кг | кг | 1 | 0.004 | 28.66 | 0 | 0 | 0 | 0 | 1 | 0 | )*4 | 0.016 | 2 | 33271442 | 641 | 0 | 0 | 0 | 0 | 0 | 0 | 0 | 0
1449 | 33271448 | 33271438 | 32894842 | 28875167 | 1 | 28875167 | 3 | 21.1-25-191 |  | Мыло жидкое (мыловар) | 1346 | 1009 | кг | кг | 1 | 0.001 | 20.4012 | 0 | 0 | 0 | 0 | 1 | 0 | )*4 | 0.004 | 2 | 33271443 | 642 | 0 | 0 | 0 | 0 | 0 | 0 | 0 | 0
1450 | 33271453 | 33271449 | 32893498 | 28875167 | 1 | 28875167 | 1 | 9999990008 |  | Трудозатраты рабочих | 1191 | 1013 | чел.-ч. | чел.-ч. | 1 | 0.28 | 0 | 0 | 0 | 0 | 0 | 1 | 1 | )*4 | 1.12 | 2 | 33271450 | 643 | 0 | 0 | 0 | 0 | 0 | 0 | 0 | 0
1450 | 33271454 | 33271449 | 32906900 | 1 | 1 | 28875167 | 3 | 21.1-16-104 | СН-2012-2018.21. База. Р.1, о.16, поз.104 | Спирт этиловый технический | 1346 | 1009 | кг | кг | 1 | 0.008 | 332.78 | 0 | 0 | 0 | 0 | 1 | 0 | )*4 | 0.032 | 2 | 33271451 | 644 | 0 | 0 | 0 | 0 | 0 | 0 | 0 | 0
1450 | 33271455 | 33271449 | 32906947 | 1 | 1 | 28875167 | 3 | 21.1-20-7 | СН-2012-2018.21. База. Р.1, о.20, поз.7 | Ветошь | 1346 | 1009 | кг | кг | 1 | 0.1 | 28.66 | 0 | 0 | 0 | 0 | 1 | 0 | )*4 | 0.4 | 2 | 33271452 | 645 | 0 | 0 | 0 | 0 | 0 | 0 | 0 | 0
1451 | 33271462 | 33271456 | 32893498 | 28875167 | 1 | 28875167 | 1 | 9999990008 |  | Трудозатраты рабочих | 1191 | 1013 | чел.-ч. | чел.-ч. | 1 | 3 | 0 | 0 | 0 | 0 | 0 | 1 | 1 | )*4 | 12 | 2 | 33271457 | 646 | 0 | 0 | 0 | 0 | 0 | 0 | 0 | 0
1451 | 33271464 | 33271456 | 32906950 | 1 | 1 | 28875167 | 3 | 21.1-20-10 | СН-2012-2018.21. База. Р.1, о.20, поз.10 | Лента изоляционная хлопчатобумажная | 1346 | 1009 | кг | кг | 1 | 0.06 | 135.63 | 0 | 0 | 0 | 0 | 1 | 0 | )*4 | 0.24 | 2 | 33271459 | 647 | 0 | 0 | 0 | 0 | 0 | 0 | 0 | 0
1451 | 33271465 | 33271456 | 32906947 | 1 | 1 | 28875167 | 3 | 21.1-20-7 | СН-2012-2018.21. База. Р.1, о.20, поз.7 | Ветошь | 1346 | 1009 | кг | кг | 1 | 0.02 | 28.66 | 0 | 0 | 0 | 0 | 1 | 0 | )*4 | 0.08 | 2 | 33271460 | 648 | 0 | 0 | 0 | 0 | 0 | 0 | 0 | 0
1451 | 33271463 | 33271456 | 32895014 | 28875167 | 1 | 28875167 | 3 | 21.1-4-3 |  | Бензин | 1346 | 1009 | кг | кг | 1 | 0.02 | 46.8283 | 0 | 0 | 0 | 0 | 1 | 0 | )*4 | 0.08 | 2 | 33271458 | 649 | 0 | 0 | 0 | 0 | 0 | 0 | 0 | 0
1451 | 33271466 | 33271456 | 32905692 | 1 | 1 | 28875167 | 3 | 21.1-6-139 | СН-2012-2018.21. База. Р.1, о.6, поз.139 | Эмаль, марка ПФ-115 (цветная), пентафталевая | 1346 | 1009 | кг | кг | 1 | 0.01 | 89.4 | 0 | 0 | 0 | 0 | 1 | 0 | )*4 | 0.04 | 2 | 33271461 | 650 | 0 | 0 | 0 | 0 | 0 | 0 | 0 | 0
1486 | 33271472 | 33271467 | 32893498 | 28875167 | 1 | 28875167 | 1 | 9999990008 |  | Трудозатраты рабочих | 1191 | 1013 | чел.-ч. | чел.-ч. | 1 | 1.7 | 0 | 0 | 0 | 0 | 0 | 1 | 1 | )*0,7)*4 | 4.76 | 2 | 33271468 | 651 | 0 | 0 | 0 | 0 | 0 | 0 | 0 | 0
1486 | 33271473 | 33271467 | 32905103 | 1 | 1 | 28875167 | 2 | 22.1-18-24 | СН-2012-2018.22. База. п.1-18-24 (183102) | Автомобили полупассажирские типа ГАЗ, грузоподъемность до 2 т | 1368 | 1011 | маш.-ч | маш.-ч | 1 | 0.09 | 0 | 450.57 | 324.23 | 0 | 0 | 1 | 0 | )*0,7)*4 | 0.252 | 2 | 33271469 | 652 | 0 | 0 | 0 | 0 | 0 | 0 | 0 | 0
1486 | 33271474 | 33271467 | 32906900 | 1 | 1 | 28875167 | 3 | 21.1-16-104 | СН-2012-2018.21. База. Р.1, о.16, поз.104 | Спирт этиловый технический | 1346 | 1009 | кг | кг | 1 | 0.01 | 332.78 | 0 | 0 | 0 | 0 | 1 | 0 | )*4 | 0.04 | 2 | 33271470 | 653 | 0 | 0 | 0 | 0 | 0 | 0 | 0 | 0
1486 | 33271475 | 33271467 | 32906947 | 1 | 1 | 28875167 | 3 | 21.1-20-7 | СН-2012-2018.21. База. Р.1, о.20, поз.7 | Ветошь | 1346 | 1009 | кг | кг | 1 | 0.005 | 28.66 | 0 | 0 | 0 | 0 | 1 | 0 | )*4 | 0.02 | 2 | 33271471 | 654 | 0 | 0 | 0 | 0 | 0 | 0 | 0 | 0
1487 | 33271482 | 33271476 | 32893498 | 28875167 | 1 | 28875167 | 1 | 9999990008 |  | Трудозатраты рабочих | 1191 | 1013 | чел.-ч. | чел.-ч. | 1 | 0.42 | 0 | 0 | 0 | 0 | 0 | 1 | 1 | )*0,7)*4 | 1.176 | 2 | 33271477 | 655 | 0 | 0 | 0 | 0 | 0 | 0 | 0 | 0
1487 | 33271483 | 33271476 | 32905103 | 1 | 1 | 28875167 | 2 | 22.1-18-24 | СН-2012-2018.22. База. п.1-18-24 (183102) | Автомобили полупассажирские типа ГАЗ, грузоподъемность до 2 т | 1368 | 1011 | маш.-ч | маш.-ч | 1 | 0.02 | 0 | 450.57 | 324.23 | 0 | 0 | 1 | 0 | )*0,7)*4 | 0.056 | 2 | 33271478 | 656 | 0 | 0 | 0 | 0 | 0 | 0 | 0 | 0
1487 | 33271484 | 33271476 | 32906900 | 1 | 1 | 28875167 | 3 | 21.1-16-104 | СН-2012-2018.21. База. Р.1, о.16, поз.104 | Спирт этиловый технический | 1346 | 1009 | кг | кг | 1 | 0.002 | 332.78 | 0 | 0 | 0 | 0 | 1 | 0 | )*4 | 0.008 | 2 | 33271479 | 657 | 0 | 0 | 0 | 0 | 0 | 0 | 0 | 0
1487 | 33271485 | 33271476 | 32906947 | 1 | 1 | 28875167 | 3 | 21.1-20-7 | СН-2012-2018.21. База. Р.1, о.20, поз.7 | Ветошь | 1346 | 1009 | кг | кг | 1 | 0.004 | 28.66 | 0 | 0 | 0 | 0 | 1 | 0 | )*4 | 0.016 | 2 | 33271480 | 658 | 0 | 0 | 0 | 0 | 0 | 0 | 0 | 0
1487 | 33271486 | 33271476 | 32894842 | 28875167 | 1 | 28875167 | 3 | 21.1-25-191 |  | Мыло жидкое (мыловар) | 1346 | 1009 | кг | кг | 1 | 0.001 | 20.4012 | 0 | 0 | 0 | 0 | 1 | 0 | )*4 | 0.004 | 2 | 33271481 | 659 | 0 | 0 | 0 | 0 | 0 | 0 | 0 | 0
1488 | 33271493 | 33271487 | 32893498 | 28875167 | 1 | 28875167 | 1 | 9999990008 |  | Трудозатраты рабочих | 1191 | 1013 | чел.-ч. | чел.-ч. | 1 | 3 | 0 | 0 | 0 | 0 | 0 | 1 | 1 | )*4 | 12 | 2 | 33271488 | 660 | 0 | 0 | 0 | 0 | 0 | 0 | 0 | 0
1488 | 33271495 | 33271487 | 32906950 | 1 | 1 | 28875167 | 3 | 21.1-20-10 | СН-2012-2018.21. База. Р.1, о.20, поз.10 | Лента изоляционная хлопчатобумажная | 1346 | 1009 | кг | кг | 1 | 0.06 | 135.63 | 0 | 0 | 0 | 0 | 1 | 0 | )*4 | 0.24 | 2 | 33271490 | 661 | 0 | 0 | 0 | 0 | 0 | 0 | 0 | 0
1488 | 33271496 | 33271487 | 32906947 | 1 | 1 | 28875167 | 3 | 21.1-20-7 | СН-2012-2018.21. База. Р.1, о.20, поз.7 | Ветошь | 1346 | 1009 | кг | кг | 1 | 0.02 | 28.66 | 0 | 0 | 0 | 0 | 1 | 0 | )*4 | 0.08 | 2 | 33271491 | 662 | 0 | 0 | 0 | 0 | 0 | 0 | 0 | 0
1488 | 33271494 | 33271487 | 32895014 | 28875167 | 1 | 28875167 | 3 | 21.1-4-3 |  | Бензин | 1346 | 1009 | кг | кг | 1 | 0.02 | 46.8283 | 0 | 0 | 0 | 0 | 1 | 0 | )*4 | 0.08 | 2 | 33271489 | 663 | 0 | 0 | 0 | 0 | 0 | 0 | 0 | 0
1488 | 33271497 | 33271487 | 32905692 | 1 | 1 | 28875167 | 3 | 21.1-6-139 | СН-2012-2018.21. База. Р.1, о.6, поз.139 | Эмаль, марка ПФ-115 (цветная), пентафталевая | 1346 | 1009 | кг | кг | 1 | 0.01 | 89.4 | 0 | 0 | 0 | 0 | 1 | 0 | )*4 | 0.04 | 2 | 33271492 | 664 | 0 | 0 | 0 | 0 | 0 | 0 | 0 | 0
1523 | 33271503 | 33271498 | 32893498 | 28875167 | 1 | 28875167 | 1 | 9999990008 |  | Трудозатраты рабочих | 1191 | 1013 | чел.-ч. | чел.-ч. | 1 | 1.7 | 0 | 0 | 0 | 0 | 0 | 1 | 1 | )*0,7)*4 | 4.76 | 2 | 33271499 | 665 | 0 | 0 | 0 | 0 | 0 | 0 | 0 | 0
1523 | 33271504 | 33271498 | 32905103 | 1 | 1 | 28875167 | 2 | 22.1-18-24 | СН-2012-2018.22. База. п.1-18-24 (183102) | Автомобили полупассажирские типа ГАЗ, грузоподъемность до 2 т | 1368 | 1011 | маш.-ч | маш.-ч | 1 | 0.09 | 0 | 450.57 | 324.23 | 0 | 0 | 1 | 0 | )*0,7)*4 | 0.252 | 2 | 33271500 | 666 | 0 | 0 | 0 | 0 | 0 | 0 | 0 | 0
1523 | 33271505 | 33271498 | 32906900 | 1 | 1 | 28875167 | 3 | 21.1-16-104 | СН-2012-2018.21. База. Р.1, о.16, поз.104 | Спирт этиловый технический | 1346 | 1009 | кг | кг | 1 | 0.01 | 332.78 | 0 | 0 | 0 | 0 | 1 | 0 | )*4 | 0.04 | 2 | 33271501 | 667 | 0 | 0 | 0 | 0 | 0 | 0 | 0 | 0
1523 | 33271506 | 33271498 | 32906947 | 1 | 1 | 28875167 | 3 | 21.1-20-7 | СН-2012-2018.21. База. Р.1, о.20, поз.7 | Ветошь | 1346 | 1009 | кг | кг | 1 | 0.005 | 28.66 | 0 | 0 | 0 | 0 | 1 | 0 | )*4 | 0.02 | 2 | 33271502 | 668 | 0 | 0 | 0 | 0 | 0 | 0 | 0 | 0
1524 | 33271513 | 33271507 | 32893498 | 28875167 | 1 | 28875167 | 1 | 9999990008 |  | Трудозатраты рабочих | 1191 | 1013 | чел.-ч. | чел.-ч. | 1 | 0.42 | 0 | 0 | 0 | 0 | 0 | 1 | 1 | )*0,7)*4 | 1.176 | 2 | 33271508 | 669 | 0 | 0 | 0 | 0 | 0 | 0 | 0 | 0
1524 | 33271514 | 33271507 | 32905103 | 1 | 1 | 28875167 | 2 | 22.1-18-24 | СН-2012-2018.22. База. п.1-18-24 (183102) | Автомобили полупассажирские типа ГАЗ, грузоподъемность до 2 т | 1368 | 1011 | маш.-ч | маш.-ч | 1 | 0.02 | 0 | 450.57 | 324.23 | 0 | 0 | 1 | 0 | )*0,7)*4 | 0.056 | 2 | 33271509 | 670 | 0 | 0 | 0 | 0 | 0 | 0 | 0 | 0
1524 | 33271515 | 33271507 | 32906900 | 1 | 1 | 28875167 | 3 | 21.1-16-104 | СН-2012-2018.21. База. Р.1, о.16, поз.104 | Спирт этиловый технический | 1346 | 1009 | кг | кг | 1 | 0.002 | 332.78 | 0 | 0 | 0 | 0 | 1 | 0 | )*4 | 0.008 | 2 | 33271510 | 671 | 0 | 0 | 0 | 0 | 0 | 0 | 0 | 0
1524 | 33271516 | 33271507 | 32906947 | 1 | 1 | 28875167 | 3 | 21.1-20-7 | СН-2012-2018.21. База. Р.1, о.20, поз.7 | Ветошь | 1346 | 1009 | кг | кг | 1 | 0.004 | 28.66 | 0 | 0 | 0 | 0 | 1 | 0 | )*4 | 0.016 | 2 | 33271511 | 672 | 0 | 0 | 0 | 0 | 0 | 0 | 0 | 0
1524 | 33271517 | 33271507 | 32894842 | 28875167 | 1 | 28875167 | 3 | 21.1-25-191 |  | Мыло жидкое (мыловар) | 1346 | 1009 | кг | кг | 1 | 0.001 | 20.4012 | 0 | 0 | 0 | 0 | 1 | 0 | )*4 | 0.004 | 2 | 33271512 | 673 | 0 | 0 | 0 | 0 | 0 | 0 | 0 | 0
1525 | 33271524 | 33271518 | 32893498 | 28875167 | 1 | 28875167 | 1 | 9999990008 |  | Трудозатраты рабочих | 1191 | 1013 | чел.-ч. | чел.-ч. | 1 | 3 | 0 | 0 | 0 | 0 | 0 | 1 | 1 | )*4 | 12 | 2 | 33271519 | 674 | 0 | 0 | 0 | 0 | 0 | 0 | 0 | 0
1525 | 33271526 | 33271518 | 32906950 | 1 | 1 | 28875167 | 3 | 21.1-20-10 | СН-2012-2018.21. База. Р.1, о.20, поз.10 | Лента изоляционная хлопчатобумажная | 1346 | 1009 | кг | кг | 1 | 0.06 | 135.63 | 0 | 0 | 0 | 0 | 1 | 0 | )*4 | 0.24 | 2 | 33271521 | 675 | 0 | 0 | 0 | 0 | 0 | 0 | 0 | 0
1525 | 33271527 | 33271518 | 32906947 | 1 | 1 | 28875167 | 3 | 21.1-20-7 | СН-2012-2018.21. База. Р.1, о.20, поз.7 | Ветошь | 1346 | 1009 | кг | кг | 1 | 0.02 | 28.66 | 0 | 0 | 0 | 0 | 1 | 0 | )*4 | 0.08 | 2 | 33271522 | 676 | 0 | 0 | 0 | 0 | 0 | 0 | 0 | 0
1525 | 33271525 | 33271518 | 32895014 | 28875167 | 1 | 28875167 | 3 | 21.1-4-3 |  | Бензин | 1346 | 1009 | кг | кг | 1 | 0.02 | 46.8283 | 0 | 0 | 0 | 0 | 1 | 0 | )*4 | 0.08 | 2 | 33271520 | 677 | 0 | 0 | 0 | 0 | 0 | 0 | 0 | 0
1525 | 33271528 | 33271518 | 32905692 | 1 | 1 | 28875167 | 3 | 21.1-6-139 | СН-2012-2018.21. База. Р.1, о.6, поз.139 | Эмаль, марка ПФ-115 (цветная), пентафталевая | 1346 | 1009 | кг | кг | 1 | 0.01 | 89.4 | 0 | 0 | 0 | 0 | 1 | 0 | )*4 | 0.04 | 2 | 33271523 | 678 | 0 | 0 | 0 | 0 | 0 | 0 | 0 | 0
1560 | 33271534 | 33271529 | 32893498 | 28875167 | 1 | 28875167 | 1 | 9999990008 |  | Трудозатраты рабочих | 1191 | 1013 | чел.-ч. | чел.-ч. | 1 | 1.7 | 0 | 0 | 0 | 0 | 0 | 1 | 1 | )*0,7)*4 | 4.76 | 2 | 33271530 | 679 | 0 | 0 | 0 | 0 | 0 | 0 | 0 | 0
1560 | 33271535 | 33271529 | 32905103 | 1 | 1 | 28875167 | 2 | 22.1-18-24 | СН-2012-2018.22. База. п.1-18-24 (183102) | Автомобили полупассажирские типа ГАЗ, грузоподъемность до 2 т | 1368 | 1011 | маш.-ч | маш.-ч | 1 | 0.09 | 0 | 450.57 | 324.23 | 0 | 0 | 1 | 0 | )*0,7)*4 | 0.252 | 2 | 33271531 | 680 | 0 | 0 | 0 | 0 | 0 | 0 | 0 | 0
1560 | 33271536 | 33271529 | 32906900 | 1 | 1 | 28875167 | 3 | 21.1-16-104 | СН-2012-2018.21. База. Р.1, о.16, поз.104 | Спирт этиловый технический | 1346 | 1009 | кг | кг | 1 | 0.01 | 332.78 | 0 | 0 | 0 | 0 | 1 | 0 | )*4 | 0.04 | 2 | 33271532 | 681 | 0 | 0 | 0 | 0 | 0 | 0 | 0 | 0
1560 | 33271537 | 33271529 | 32906947 | 1 | 1 | 28875167 | 3 | 21.1-20-7 | СН-2012-2018.21. База. Р.1, о.20, поз.7 | Ветошь | 1346 | 1009 | кг | кг | 1 | 0.005 | 28.66 | 0 | 0 | 0 | 0 | 1 | 0 | )*4 | 0.02 | 2 | 33271533 | 682 | 0 | 0 | 0 | 0 | 0 | 0 | 0 | 0
1561 | 33271544 | 33271538 | 32893498 | 28875167 | 1 | 28875167 | 1 | 9999990008 |  | Трудозатраты рабочих | 1191 | 1013 | чел.-ч. | чел.-ч. | 1 | 0.42 | 0 | 0 | 0 | 0 | 0 | 1 | 1 | )*0,7)*4 | 1.176 | 2 | 33271539 | 683 | 0 | 0 | 0 | 0 | 0 | 0 | 0 | 0
1561 | 33271545 | 33271538 | 32905103 | 1 | 1 | 28875167 | 2 | 22.1-18-24 | СН-2012-2018.22. База. п.1-18-24 (183102) | Автомобили полупассажирские типа ГАЗ, грузоподъемность до 2 т | 1368 | 1011 | маш.-ч | маш.-ч | 1 | 0.02 | 0 | 450.57 | 324.23 | 0 | 0 | 1 | 0 | )*0,7)*4 | 0.056 | 2 | 33271540 | 684 | 0 | 0 | 0 | 0 | 0 | 0 | 0 | 0
1561 | 33271546 | 33271538 | 32906900 | 1 | 1 | 28875167 | 3 | 21.1-16-104 | СН-2012-2018.21. База. Р.1, о.16, поз.104 | Спирт этиловый технический | 1346 | 1009 | кг | кг | 1 | 0.002 | 332.78 | 0 | 0 | 0 | 0 | 1 | 0 | )*4 | 0.008 | 2 | 33271541 | 685 | 0 | 0 | 0 | 0 | 0 | 0 | 0 | 0
1561 | 33271547 | 33271538 | 32906947 | 1 | 1 | 28875167 | 3 | 21.1-20-7 | СН-2012-2018.21. База. Р.1, о.20, поз.7 | Ветошь | 1346 | 1009 | кг | кг | 1 | 0.004 | 28.66 | 0 | 0 | 0 | 0 | 1 | 0 | )*4 | 0.016 | 2 | 33271542 | 686 | 0 | 0 | 0 | 0 | 0 | 0 | 0 | 0
1561 | 33271548 | 33271538 | 32894842 | 28875167 | 1 | 28875167 | 3 | 21.1-25-191 |  | Мыло жидкое (мыловар) | 1346 | 1009 | кг | кг | 1 | 0.001 | 20.4012 | 0 | 0 | 0 | 0 | 1 | 0 | )*4 | 0.004 | 2 | 33271543 | 687 | 0 | 0 | 0 | 0 | 0 | 0 | 0 | 0
1562 | 33271553 | 33271549 | 32893498 | 28875167 | 1 | 28875167 | 1 | 9999990008 |  | Трудозатраты рабочих | 1191 | 1013 | чел.-ч. | чел.-ч. | 1 | 0.28 | 0 | 0 | 0 | 0 | 0 | 1 | 1 | )*4 | 1.12 | 2 | 33271550 | 688 | 0 | 0 | 0 | 0 | 0 | 0 | 0 | 0
1562 | 33271554 | 33271549 | 32906900 | 1 | 1 | 28875167 | 3 | 21.1-16-104 | СН-2012-2018.21. База. Р.1, о.16, поз.104 | Спирт этиловый технический | 1346 | 1009 | кг | кг | 1 | 0.008 | 332.78 | 0 | 0 | 0 | 0 | 1 | 0 | )*4 | 0.032 | 2 | 33271551 | 689 | 0 | 0 | 0 | 0 | 0 | 0 | 0 | 0
1562 | 33271555 | 33271549 | 32906947 | 1 | 1 | 28875167 | 3 | 21.1-20-7 | СН-2012-2018.21. База. Р.1, о.20, поз.7 | Ветошь | 1346 | 1009 | кг | кг | 1 | 0.1 | 28.66 | 0 | 0 | 0 | 0 | 1 | 0 | )*4 | 0.4 | 2 | 33271552 | 690 | 0 | 0 | 0 | 0 | 0 | 0 | 0 | 0
1563 | 33271562 | 33271556 | 32893498 | 28875167 | 1 | 28875167 | 1 | 9999990008 |  | Трудозатраты рабочих | 1191 | 1013 | чел.-ч. | чел.-ч. | 1 | 3 | 0 | 0 | 0 | 0 | 0 | 1 | 1 | )*4 | 12 | 2 | 33271557 | 691 | 0 | 0 | 0 | 0 | 0 | 0 | 0 | 0
1563 | 33271564 | 33271556 | 32906950 | 1 | 1 | 28875167 | 3 | 21.1-20-10 | СН-2012-2018.21. База. Р.1, о.20, поз.10 | Лента изоляционная хлопчатобумажная | 1346 | 1009 | кг | кг | 1 | 0.06 | 135.63 | 0 | 0 | 0 | 0 | 1 | 0 | )*4 | 0.24 | 2 | 33271559 | 692 | 0 | 0 | 0 | 0 | 0 | 0 | 0 | 0
1563 | 33271565 | 33271556 | 32906947 | 1 | 1 | 28875167 | 3 | 21.1-20-7 | СН-2012-2018.21. База. Р.1, о.20, поз.7 | Ветошь | 1346 | 1009 | кг | кг | 1 | 0.02 | 28.66 | 0 | 0 | 0 | 0 | 1 | 0 | )*4 | 0.08 | 2 | 33271560 | 693 | 0 | 0 | 0 | 0 | 0 | 0 | 0 | 0
1563 | 33271563 | 33271556 | 32895014 | 28875167 | 1 | 28875167 | 3 | 21.1-4-3 |  | Бензин | 1346 | 1009 | кг | кг | 1 | 0.02 | 46.8283 | 0 | 0 | 0 | 0 | 1 | 0 | )*4 | 0.08 | 2 | 33271558 | 694 | 0 | 0 | 0 | 0 | 0 | 0 | 0 | 0
1563 | 33271566 | 33271556 | 32905692 | 1 | 1 | 28875167 | 3 | 21.1-6-139 | СН-2012-2018.21. База. Р.1, о.6, поз.139 | Эмаль, марка ПФ-115 (цветная), пентафталевая | 1346 | 1009 | кг | кг | 1 | 0.01 | 89.4 | 0 | 0 | 0 | 0 | 1 | 0 | )*4 | 0.04 | 2 | 33271561 | 695 | 0 | 0 | 0 | 0 | 0 | 0 | 0 | 0
1598 | 33271572 | 33271567 | 32893498 | 28875167 | 1 | 28875167 | 1 | 9999990008 |  | Трудозатраты рабочих | 1191 | 1013 | чел.-ч. | чел.-ч. | 1 | 1.7 | 0 | 0 | 0 | 0 | 0 | 1 | 1 | )*0,7)*4 | 4.76 | 2 | 33271568 | 696 | 0 | 0 | 0 | 0 | 0 | 0 | 0 | 0
1598 | 33271573 | 33271567 | 32905103 | 1 | 1 | 28875167 | 2 | 22.1-18-24 | СН-2012-2018.22. База. п.1-18-24 (183102) | Автомобили полупассажирские типа ГАЗ, грузоподъемность до 2 т | 1368 | 1011 | маш.-ч | маш.-ч | 1 | 0.09 | 0 | 450.57 | 324.23 | 0 | 0 | 1 | 0 | )*0,7)*4 | 0.252 | 2 | 33271569 | 697 | 0 | 0 | 0 | 0 | 0 | 0 | 0 | 0
1598 | 33271574 | 33271567 | 32906900 | 1 | 1 | 28875167 | 3 | 21.1-16-104 | СН-2012-2018.21. База. Р.1, о.16, поз.104 | Спирт этиловый технический | 1346 | 1009 | кг | кг | 1 | 0.01 | 332.78 | 0 | 0 | 0 | 0 | 1 | 0 | )*4 | 0.04 | 2 | 33271570 | 698 | 0 | 0 | 0 | 0 | 0 | 0 | 0 | 0
1598 | 33271575 | 33271567 | 32906947 | 1 | 1 | 28875167 | 3 | 21.1-20-7 | СН-2012-2018.21. База. Р.1, о.20, поз.7 | Ветошь | 1346 | 1009 | кг | кг | 1 | 0.005 | 28.66 | 0 | 0 | 0 | 0 | 1 | 0 | )*4 | 0.02 | 2 | 33271571 | 699 | 0 | 0 | 0 | 0 | 0 | 0 | 0 | 0
1599 | 33271582 | 33271576 | 32893498 | 28875167 | 1 | 28875167 | 1 | 9999990008 |  | Трудозатраты рабочих | 1191 | 1013 | чел.-ч. | чел.-ч. | 1 | 0.42 | 0 | 0 | 0 | 0 | 0 | 1 | 1 | )*0,7)*4 | 1.176 | 2 | 33271577 | 700 | 0 | 0 | 0 | 0 | 0 | 0 | 0 | 0
1599 | 33271583 | 33271576 | 32905103 | 1 | 1 | 28875167 | 2 | 22.1-18-24 | СН-2012-2018.22. База. п.1-18-24 (183102) | Автомобили полупассажирские типа ГАЗ, грузоподъемность до 2 т | 1368 | 1011 | маш.-ч | маш.-ч | 1 | 0.02 | 0 | 450.57 | 324.23 | 0 | 0 | 1 | 0 | )*0,7)*4 | 0.056 | 2 | 33271578 | 701 | 0 | 0 | 0 | 0 | 0 | 0 | 0 | 0
1599 | 33271584 | 33271576 | 32906900 | 1 | 1 | 28875167 | 3 | 21.1-16-104 | СН-2012-2018.21. База. Р.1, о.16, поз.104 | Спирт этиловый технический | 1346 | 1009 | кг | кг | 1 | 0.002 | 332.78 | 0 | 0 | 0 | 0 | 1 | 0 | )*4 | 0.008 | 2 | 33271579 | 702 | 0 | 0 | 0 | 0 | 0 | 0 | 0 | 0
1599 | 33271585 | 33271576 | 32906947 | 1 | 1 | 28875167 | 3 | 21.1-20-7 | СН-2012-2018.21. База. Р.1, о.20, поз.7 | Ветошь | 1346 | 1009 | кг | кг | 1 | 0.004 | 28.66 | 0 | 0 | 0 | 0 | 1 | 0 | )*4 | 0.016 | 2 | 33271580 | 703 | 0 | 0 | 0 | 0 | 0 | 0 | 0 | 0
1599 | 33271586 | 33271576 | 32894842 | 28875167 | 1 | 28875167 | 3 | 21.1-25-191 |  | Мыло жидкое (мыловар) | 1346 | 1009 | кг | кг | 1 | 0.001 | 20.4012 | 0 | 0 | 0 | 0 | 1 | 0 | )*4 | 0.004 | 2 | 33271581 | 704 | 0 | 0 | 0 | 0 | 0 | 0 | 0 | 0
1600 | 33271591 | 33271587 | 32893498 | 28875167 | 1 | 28875167 | 1 | 9999990008 |  | Трудозатраты рабочих | 1191 | 1013 | чел.-ч. | чел.-ч. | 1 | 0.28 | 0 | 0 | 0 | 0 | 0 | 1 | 1 | )*4 | 1.12 | 2 | 33271588 | 705 | 0 | 0 | 0 | 0 | 0 | 0 | 0 | 0
1600 | 33271592 | 33271587 | 32906900 | 1 | 1 | 28875167 | 3 | 21.1-16-104 | СН-2012-2018.21. База. Р.1, о.16, поз.104 | Спирт этиловый технический | 1346 | 1009 | кг | кг | 1 | 0.008 | 332.78 | 0 | 0 | 0 | 0 | 1 | 0 | )*4 | 0.032 | 2 | 33271589 | 706 | 0 | 0 | 0 | 0 | 0 | 0 | 0 | 0
1600 | 33271593 | 33271587 | 32906947 | 1 | 1 | 28875167 | 3 | 21.1-20-7 | СН-2012-2018.21. База. Р.1, о.20, поз.7 | Ветошь | 1346 | 1009 | кг | кг | 1 | 0.1 | 28.66 | 0 | 0 | 0 | 0 | 1 | 0 | )*4 | 0.4 | 2 | 33271590 | 707 | 0 | 0 | 0 | 0 | 0 | 0 | 0 | 0
1635 | 33271599 | 33271594 | 32893498 | 28875167 | 1 | 28875167 | 1 | 9999990008 |  | Трудозатраты рабочих | 1191 | 1013 | чел.-ч. | чел.-ч. | 1 | 1.7 | 0 | 0 | 0 | 0 | 0 | 1 | 1 | )*0,7)*4 | 4.76 | 2 | 33271595 | 708 | 0 | 0 | 0 | 0 | 0 | 0 | 0 | 0
1635 | 33271600 | 33271594 | 32905103 | 1 | 1 | 28875167 | 2 | 22.1-18-24 | СН-2012-2018.22. База. п.1-18-24 (183102) | Автомобили полупассажирские типа ГАЗ, грузоподъемность до 2 т | 1368 | 1011 | маш.-ч | маш.-ч | 1 | 0.09 | 0 | 450.57 | 324.23 | 0 | 0 | 1 | 0 | )*0,7)*4 | 0.252 | 2 | 33271596 | 709 | 0 | 0 | 0 | 0 | 0 | 0 | 0 | 0
1635 | 33271601 | 33271594 | 32906900 | 1 | 1 | 28875167 | 3 | 21.1-16-104 | СН-2012-2018.21. База. Р.1, о.16, поз.104 | Спирт этиловый технический | 1346 | 1009 | кг | кг | 1 | 0.01 | 332.78 | 0 | 0 | 0 | 0 | 1 | 0 | )*4 | 0.04 | 2 | 33271597 | 710 | 0 | 0 | 0 | 0 | 0 | 0 | 0 | 0
1635 | 33271602 | 33271594 | 32906947 | 1 | 1 | 28875167 | 3 | 21.1-20-7 | СН-2012-2018.21. База. Р.1, о.20, поз.7 | Ветошь | 1346 | 1009 | кг | кг | 1 | 0.005 | 28.66 | 0 | 0 | 0 | 0 | 1 | 0 | )*4 | 0.02 | 2 | 33271598 | 711 | 0 | 0 | 0 | 0 | 0 | 0 | 0 | 0
1636 | 33271609 | 33271603 | 32893498 | 28875167 | 1 | 28875167 | 1 | 9999990008 |  | Трудозатраты рабочих | 1191 | 1013 | чел.-ч. | чел.-ч. | 1 | 0.42 | 0 | 0 | 0 | 0 | 0 | 1 | 1 | )*0,7)*4 | 1.176 | 2 | 33271604 | 712 | 0 | 0 | 0 | 0 | 0 | 0 | 0 | 0
1636 | 33271610 | 33271603 | 32905103 | 1 | 1 | 28875167 | 2 | 22.1-18-24 | СН-2012-2018.22. База. п.1-18-24 (183102) | Автомобили полупассажирские типа ГАЗ, грузоподъемность до 2 т | 1368 | 1011 | маш.-ч | маш.-ч | 1 | 0.02 | 0 | 450.57 | 324.23 | 0 | 0 | 1 | 0 | )*0,7)*4 | 0.056 | 2 | 33271605 | 713 | 0 | 0 | 0 | 0 | 0 | 0 | 0 | 0
1636 | 33271611 | 33271603 | 32906900 | 1 | 1 | 28875167 | 3 | 21.1-16-104 | СН-2012-2018.21. База. Р.1, о.16, поз.104 | Спирт этиловый технический | 1346 | 1009 | кг | кг | 1 | 0.002 | 332.78 | 0 | 0 | 0 | 0 | 1 | 0 | )*4 | 0.008 | 2 | 33271606 | 714 | 0 | 0 | 0 | 0 | 0 | 0 | 0 | 0
1636 | 33271612 | 33271603 | 32906947 | 1 | 1 | 28875167 | 3 | 21.1-20-7 | СН-2012-2018.21. База. Р.1, о.20, поз.7 | Ветошь | 1346 | 1009 | кг | кг | 1 | 0.004 | 28.66 | 0 | 0 | 0 | 0 | 1 | 0 | )*4 | 0.016 | 2 | 33271607 | 715 | 0 | 0 | 0 | 0 | 0 | 0 | 0 | 0
1636 | 33271613 | 33271603 | 32894842 | 28875167 | 1 | 28875167 | 3 | 21.1-25-191 |  | Мыло жидкое (мыловар) | 1346 | 1009 | кг | кг | 1 | 0.001 | 20.4012 | 0 | 0 | 0 | 0 | 1 | 0 | )*4 | 0.004 | 2 | 33271608 | 716 | 0 | 0 | 0 | 0 | 0 | 0 | 0 | 0
1637 | 33271618 | 33271614 | 32893498 | 28875167 | 1 | 28875167 | 1 | 9999990008 |  | Трудозатраты рабочих | 1191 | 1013 | чел.-ч. | чел.-ч. | 1 | 0.28 | 0 | 0 | 0 | 0 | 0 | 1 | 1 | )*4 | 1.12 | 2 | 33271615 | 717 | 0 | 0 | 0 | 0 | 0 | 0 | 0 | 0
1637 | 33271619 | 33271614 | 32906900 | 1 | 1 | 28875167 | 3 | 21.1-16-104 | СН-2012-2018.21. База. Р.1, о.16, поз.104 | Спирт этиловый технический | 1346 | 1009 | кг | кг | 1 | 0.008 | 332.78 | 0 | 0 | 0 | 0 | 1 | 0 | )*4 | 0.032 | 2 | 33271616 | 718 | 0 | 0 | 0 | 0 | 0 | 0 | 0 | 0
1637 | 33271620 | 33271614 | 32906947 | 1 | 1 | 28875167 | 3 | 21.1-20-7 | СН-2012-2018.21. База. Р.1, о.20, поз.7 | Ветошь | 1346 | 1009 | кг | кг | 1 | 0.1 | 28.66 | 0 | 0 | 0 | 0 | 1 | 0 | )*4 | 0.4 | 2 | 33271617 | 719 | 0 | 0 | 0 | 0 | 0 | 0 | 0 | 0
1701 | 33271623 | 33271621 | 32893498 | 28875167 | 1 | 28875167 | 1 | 9999990008 |  | Трудозатраты рабочих | 1191 | 1013 | чел.-ч. | чел.-ч. | 1 | 1.68 | 0 | 0 | 0 | 0 | 0 | 1 | 1 | )*12 | 20.16 | 2 | 33271622 | 720 | 0 | 0 | 0 | 0 | 0 | 0 | 0 | 0
1702 | 33271628 | 33271624 | 32893498 | 28875167 | 1 | 28875167 | 1 | 9999990008 |  | Трудозатраты рабочих | 1191 | 1013 | чел.-ч. | чел.-ч. | 1 | 0.3 | 0 | 0 | 0 | 0 | 0 | 1 | 1 | )*12 | 3.6 | 2 | 33271625 | 721 | 0 | 0 | 0 | 0 | 0 | 0 | 0 | 0
1702 | 33271629 | 33271624 | 32906947 | 1 | 1 | 28875167 | 3 | 21.1-20-7 | СН-2012-2018.21. База. Р.1, о.20, поз.7 | Ветошь | 1346 | 1009 | кг | кг | 1 | 0.05 | 28.66 | 0 | 0 | 0 | 0 | 1 | 0 | )*12 | 0.6 | 2 | 33271626 | 722 | 0 | 0 | 0 | 0 | 0 | 0 | 0 | 0
1702 | 33271630 | 33271624 | 32905459 | 1 | 1 | 28875167 | 3 | 21.1-4-3 | СН-2012-2018.21. База. Р.1, о.4, поз.3 | Бензин | 1348 | 1009 | т | т | 1000 | 4e-05 | 46828.26 | 0 | 0 | 0 | 0 | 1 | 0 | )*12 | 0.00048 | 2 | 33271627 | 723 | 0 | 0 | 0 | 0 | 0 | 0 | 0 | 0
1737 | 33271635 | 33271631 | 32893498 | 28875167 | 1 | 28875167 | 1 | 9999990008 |  | Трудозатраты рабочих | 1191 | 1013 | чел.-ч. | чел.-ч. | 1 | 0.27 | 0 | 0 | 0 | 0 | 0 | 1 | 1 | )*12 | 3.24 | 2 | 33271632 | 724 | 0 | 0 | 0 | 0 | 0 | 0 | 0 | 0
1737 | 33271636 | 33271631 | 32905103 | 1 | 1 | 28875167 | 2 | 22.1-18-24 | СН-2012-2018.22. База. п.1-18-24 (183102) | Автомобили полупассажирские типа ГАЗ, грузоподъемность до 2 т | 1368 | 1011 | маш.-ч | маш.-ч | 1 | 0.03 | 0 | 450.57 | 324.23 | 0 | 0 | 1 | 0 | )*12 | 0.36 | 2 | 33271633 | 725 | 0 | 0 | 0 | 0 | 0 | 0 | 0 | 0
1737 | 33271637 | 33271631 | 32906947 | 1 | 1 | 28875167 | 3 | 21.1-20-7 | СН-2012-2018.21. База. Р.1, о.20, поз.7 | Ветошь | 1346 | 1009 | кг | кг | 1 | 0.01 | 28.66 | 0 | 0 | 0 | 0 | 1 | 0 | )*12 | 0.12 | 2 | 33271634 | 726 | 0 | 0 | 0 | 0 | 0 | 0 | 0 | 0
1738 | 33271642 | 33271638 | 32893498 | 28875167 | 1 | 28875167 | 1 | 9999990008 |  | Трудозатраты рабочих | 1191 | 1013 | чел.-ч. | чел.-ч. | 1 | 0.27 | 0 | 0 | 0 | 0 | 0 | 1 | 1 | )*12 | 3.24 | 2 | 33271639 | 727 | 0 | 0 | 0 | 0 | 0 | 0 | 0 | 0
1738 | 33271643 | 33271638 | 32905103 | 1 | 1 | 28875167 | 2 | 22.1-18-24 | СН-2012-2018.22. База. п.1-18-24 (183102) | Автомобили полупассажирские типа ГАЗ, грузоподъемность до 2 т | 1368 | 1011 | маш.-ч | маш.-ч | 1 | 0.03 | 0 | 450.57 | 324.23 | 0 | 0 | 1 | 0 | )*12 | 0.36 | 2 | 33271640 | 728 | 0 | 0 | 0 | 0 | 0 | 0 | 0 | 0
1738 | 33271644 | 33271638 | 32906947 | 1 | 1 | 28875167 | 3 | 21.1-20-7 | СН-2012-2018.21. База. Р.1, о.20, поз.7 | Ветошь | 1346 | 1009 | кг | кг | 1 | 0.01 | 28.66 | 0 | 0 | 0 | 0 | 1 | 0 | )*12 | 0.12 | 2 | 33271641 | 729 | 0 | 0 | 0 | 0 | 0 | 0 | 0 | 0
1739 | 33271649 | 33271645 | 32893498 | 28875167 | 1 | 28875167 | 1 | 9999990008 |  | Трудозатраты рабочих | 1191 | 1013 | чел.-ч. | чел.-ч. | 1 | 0.28 | 0 | 0 | 0 | 0 | 0 | 1 | 1 | )*12 | 3.36 | 2 | 33271646 | 730 | 0 | 0 | 0 | 0 | 0 | 0 | 0 | 0
1739 | 33271650 | 33271645 | 32906900 | 1 | 1 | 28875167 | 3 | 21.1-16-104 | СН-2012-2018.21. База. Р.1, о.16, поз.104 | Спирт этиловый технический | 1346 | 1009 | кг | кг | 1 | 0.008 | 332.78 | 0 | 0 | 0 | 0 | 1 | 0 | )*12 | 0.096 | 2 | 33271647 | 731 | 0 | 0 | 0 | 0 | 0 | 0 | 0 | 0
1739 | 33271651 | 33271645 | 32906947 | 1 | 1 | 28875167 | 3 | 21.1-20-7 | СН-2012-2018.21. База. Р.1, о.20, поз.7 | Ветошь | 1346 | 1009 | кг | кг | 1 | 0.1 | 28.66 | 0 | 0 | 0 | 0 | 1 | 0 | )*12 | 1.2 | 2 | 33271648 | 732 | 0 | 0 | 0 | 0 | 0 | 0 | 0 | 0
1774 | 33271660 | 33271652 | 32893498 | 28875167 | 1 | 28875167 | 1 | 9999990008 |  | Трудозатраты рабочих | 1191 | 1013 | чел.-ч. | чел.-ч. | 1 | 1.37 | 0 | 0 | 0 | 0 | 0 | 1 | 1 | )*0,7)*12 | 11.508 | 2 | 33271653 | 733 | 0 | 0 | 0 | 0 | 0 | 0 | 0 | 0
1774 | 33271661 | 33271652 | 32905103 | 1 | 1 | 28875167 | 2 | 22.1-18-24 | СН-2012-2018.22. База. п.1-18-24 (183102) | Автомобили полупассажирские типа ГАЗ, грузоподъемность до 2 т | 1368 | 1011 | маш.-ч | маш.-ч | 1 | 0.16 | 0 | 450.57 | 324.23 | 0 | 0 | 1 | 0 | )*0,7)*12 | 1.344 | 2 | 33271654 | 734 | 0 | 0 | 0 | 0 | 0 | 0 | 0 | 0
1774 | 33271662 | 33271652 | 32894436 | 28875167 | 1 | 28875167 | 3 | 21.1-15-46 |  | Припои оловянно-свинцовые в прутках, размеры 8-10х10-15х250-500 мм, марка ПОС-61 | 1346 | 1009 | кг | кг | 1 | 0.002 | 1162.7451 | 0 | 0 | 0 | 0 | 1 | 0 | )*12 | 0.024 | 2 | 33271655 | 735 | 0 | 0 | 0 | 0 | 0 | 0 | 0 | 0
1774 | 33271663 | 33271652 | 32906900 | 1 | 1 | 28875167 | 3 | 21.1-16-104 | СН-2012-2018.21. База. Р.1, о.16, поз.104 | Спирт этиловый технический | 1346 | 1009 | кг | кг | 1 | 0.004 | 332.78 | 0 | 0 | 0 | 0 | 1 | 0 | )*12 | 0.048 | 2 | 33271656 | 736 | 0 | 0 | 0 | 0 | 0 | 0 | 0 | 0
1774 | 33271664 | 33271652 | 32906807 | 1 | 1 | 28875167 | 3 | 21.1-16-11 | СН-2012-2018.21. База. Р.1, о.16, поз.11 | Ацетон химически чистый | 1346 | 1009 | кг | кг | 1 | 0.002 | 150.13 | 0 | 0 | 0 | 0 | 1 | 0 | )*12 | 0.024 | 2 | 33271657 | 737 | 0 | 0 | 0 | 0 | 0 | 0 | 0 | 0
1774 | 33271665 | 33271652 | 32906837 | 1 | 1 | 28875167 | 3 | 21.1-16-41 | СН-2012-2018.21. База. Р.1, о.16, поз.41 | Канифоль | 1346 | 1009 | кг | кг | 1 | 0.0035 | 291.75 | 0 | 0 | 0 | 0 | 1 | 0 | )*12 | 0.042 | 2 | 33271658 | 738 | 0 | 0 | 0 | 0 | 0 | 0 | 0 | 0
1774 | 33271666 | 33271652 | 32906941 | 1 | 1 | 28875167 | 3 | 21.1-20-1 | СН-2012-2018.21. База. Р.1, о.20, поз.1 | Бязь | 1327 | 1005 | м2 | м2 | 1 | 0.02 | 40.01 | 0 | 0 | 0 | 0 | 1 | 0 | )*12 | 0.24 | 2 | 33271659 | 739 | 0 | 0 | 0 | 0 | 0 | 0 | 0 | 0
1775 | 33271675 | 33271667 | 32893498 | 28875167 | 1 | 28875167 | 1 | 9999990008 |  | Трудозатраты рабочих | 1191 | 1013 | чел.-ч. | чел.-ч. | 1 | 0.33 | 0 | 0 | 0 | 0 | 0 | 1 | 1 | )*0,7)*12 | 2.772 | 2 | 33271668 | 740 | 0 | 0 | 0 | 0 | 0 | 0 | 0 | 0
1775 | 33271676 | 33271667 | 32905103 | 1 | 1 | 28875167 | 2 | 22.1-18-24 | СН-2012-2018.22. База. п.1-18-24 (183102) | Автомобили полупассажирские типа ГАЗ, грузоподъемность до 2 т | 1368 | 1011 | маш.-ч | маш.-ч | 1 | 0.04 | 0 | 450.57 | 324.23 | 0 | 0 | 1 | 0 | )*0,7)*12 | 0.336 | 2 | 33271669 | 741 | 0 | 0 | 0 | 0 | 0 | 0 | 0 | 0
1775 | 33271677 | 33271667 | 32894436 | 28875167 | 1 | 28875167 | 3 | 21.1-15-46 |  | Припои оловянно-свинцовые в прутках, размеры 8-10х10-15х250-500 мм, марка ПОС-61 | 1346 | 1009 | кг | кг | 1 | 0.002 | 1162.7451 | 0 | 0 | 0 | 0 | 1 | 0 | )*12 | 0.024 | 2 | 33271670 | 742 | 0 | 0 | 0 | 0 | 0 | 0 | 0 | 0
1775 | 33271678 | 33271667 | 32906900 | 1 | 1 | 28875167 | 3 | 21.1-16-104 | СН-2012-2018.21. База. Р.1, о.16, поз.104 | Спирт этиловый технический | 1346 | 1009 | кг | кг | 1 | 0.004 | 332.78 | 0 | 0 | 0 | 0 | 1 | 0 | )*12 | 0.048 | 2 | 33271671 | 743 | 0 | 0 | 0 | 0 | 0 | 0 | 0 | 0
1775 | 33271679 | 33271667 | 32906807 | 1 | 1 | 28875167 | 3 | 21.1-16-11 | СН-2012-2018.21. База. Р.1, о.16, поз.11 | Ацетон химически чистый | 1346 | 1009 | кг | кг | 1 | 0.002 | 150.13 | 0 | 0 | 0 | 0 | 1 | 0 | )*12 | 0.024 | 2 | 33271672 | 744 | 0 | 0 | 0 | 0 | 0 | 0 | 0 | 0
1775 | 33271680 | 33271667 | 32906837 | 1 | 1 | 28875167 | 3 | 21.1-16-41 | СН-2012-2018.21. База. Р.1, о.16, поз.41 | Канифоль | 1346 | 1009 | кг | кг | 1 | 0.0035 | 291.75 | 0 | 0 | 0 | 0 | 1 | 0 | )*12 | 0.042 | 2 | 33271673 | 745 | 0 | 0 | 0 | 0 | 0 | 0 | 0 | 0
1775 | 33271681 | 33271667 | 32906941 | 1 | 1 | 28875167 | 3 | 21.1-20-1 | СН-2012-2018.21. База. Р.1, о.20, поз.1 | Бязь | 1327 | 1005 | м2 | м2 | 1 | 0.02 | 40.01 | 0 | 0 | 0 | 0 | 1 | 0 | )*12 | 0.24 | 2 | 33271674 | 746 | 0 | 0 | 0 | 0 | 0 | 0 | 0 | 0
1776 | 33271688 | 33271682 | 32893498 | 28875167 | 1 | 28875167 | 1 | 9999990008 |  | Трудозатраты рабочих | 1191 | 1013 | чел.-ч. | чел.-ч. | 1 | 0.8 | 0 | 0 | 0 | 0 | 0 | 1 | 1 | )*12 | 9.6 | 2 | 33271683 | 747 | 0 | 0 | 0 | 0 | 0 | 0 | 0 | 0
1776 | 33271689 | 33271682 | 32906900 | 1 | 1 | 28875167 | 3 | 21.1-16-104 | СН-2012-2018.21. База. Р.1, о.16, поз.104 | Спирт этиловый технический | 1346 | 1009 | кг | кг | 1 | 0.0005 | 332.78 | 0 | 0 | 0 | 0 | 1 | 0 | )*12 | 0.006 | 2 | 33271684 | 748 | 0 | 0 | 0 | 0 | 0 | 0 | 0 | 0
1776 | 33271690 | 33271682 | 32906941 | 1 | 1 | 28875167 | 3 | 21.1-20-1 | СН-2012-2018.21. База. Р.1, о.20, поз.1 | Бязь | 1327 | 1005 | м2 | м2 | 1 | 0.05 | 40.01 | 0 | 0 | 0 | 0 | 1 | 0 | )*12 | 0.6 | 2 | 33271685 | 749 | 0 | 0 | 0 | 0 | 0 | 0 | 0 | 0
1776 | 33271691 | 33271682 | 32906947 | 1 | 1 | 28875167 | 3 | 21.1-20-7 | СН-2012-2018.21. База. Р.1, о.20, поз.7 | Ветошь | 1346 | 1009 | кг | кг | 1 | 0.025 | 28.66 | 0 | 0 | 0 | 0 | 1 | 0 | )*12 | 0.3 | 2 | 33271686 | 750 | 0 | 0 | 0 | 0 | 0 | 0 | 0 | 0
1776 | 33271692 | 33271682 | 32907476 | 1 | 1 | 28875167 | 3 | 21.1-25-389 | СН-2012-2018.21. База. Р.1, о.25, поз.389 | Шкурка шлифовальная на тканевой основе водостойкая | 1327 | 1005 | м2 | м2 | 1 | 0.01 | 253.39 | 0 | 0 | 0 | 0 | 1 | 0 | )*12 | 0.12 | 2 | 33271687 | 751 | 0 | 0 | 0 | 0 | 0 | 0 | 0 | 0
1777 | 33271698 | 33271693 | 32893498 | 28875167 | 1 | 28875167 | 1 | 9999990008 |  | Трудозатраты рабочих | 1191 | 1013 | чел.-ч. | чел.-ч. | 1 | 0.87 | 0 | 0 | 0 | 0 | 0 | 1 | 1 | )*0,7)*12 | 7.308 | 2 | 33271694 | 752 | 0 | 0 | 0 | 0 | 0 | 0 | 0 | 0
1777 | 33271699 | 33271693 | 32905103 | 1 | 1 | 28875167 | 2 | 22.1-18-24 | СН-2012-2018.22. База. п.1-18-24 (183102) | Автомобили полупассажирские типа ГАЗ, грузоподъемность до 2 т | 1368 | 1011 | маш.-ч | маш.-ч | 1 | 0.05 | 0 | 450.57 | 324.23 | 0 | 0 | 1 | 0 | )*0,7)*12 | 0.42 | 2 | 33271695 | 753 | 0 | 0 | 0 | 0 | 0 | 0 | 0 | 0
1777 | 33271700 | 33271693 | 32906899 | 1 | 1 | 28875167 | 3 | 21.1-16-103 | СН-2012-2018.21. База. Р.1, о.16, поз.103 | Спирт этиловый ректификат | 1346 | 1009 | кг | кг | 1 | 2e-05 | 154.62 | 0 | 0 | 0 | 0 | 1 | 0 | )*12 | 0.00024 | 2 | 33271696 | 754 | 0 | 0 | 0 | 0 | 0 | 0 | 0 | 0
1777 | 33271701 | 33271693 | 32906941 | 1 | 1 | 28875167 | 3 | 21.1-20-1 | СН-2012-2018.21. База. Р.1, о.20, поз.1 | Бязь | 1327 | 1005 | м2 | м2 | 1 | 0.01 | 40.01 | 0 | 0 | 0 | 0 | 1 | 0 | )*12 | 0.12 | 2 | 33271697 | 755 | 0 | 0 | 0 | 0 | 0 | 0 | 0 | 0
1778 | 33271708 | 33271702 | 32893498 | 28875167 | 1 | 28875167 | 1 | 9999990008 |  | Трудозатраты рабочих | 1191 | 1013 | чел.-ч. | чел.-ч. | 1 | 0.91 | 0 | 0 | 0 | 0 | 0 | 1 | 1 | )*0,7)*4 | 2.548 | 2 | 33271703 | 756 | 0 | 0 | 0 | 0 | 0 | 0 | 0 | 0
1778 | 33271709 | 33271702 | 32905103 | 1 | 1 | 28875167 | 2 | 22.1-18-24 | СН-2012-2018.22. База. п.1-18-24 (183102) | Автомобили полупассажирские типа ГАЗ, грузоподъемность до 2 т | 1368 | 1011 | маш.-ч | маш.-ч | 1 | 0.05 | 0 | 450.57 | 324.23 | 0 | 0 | 1 | 0 | )*0,7)*4 | 0.14 | 2 | 33271704 | 757 | 0 | 0 | 0 | 0 | 0 | 0 | 0 | 0
1778 | 33271710 | 33271702 | 32906900 | 1 | 1 | 28875167 | 3 | 21.1-16-104 | СН-2012-2018.21. База. Р.1, о.16, поз.104 | Спирт этиловый технический | 1346 | 1009 | кг | кг | 1 | 0.004 | 332.78 | 0 | 0 | 0 | 0 | 1 | 0 | )*4 | 0.016 | 2 | 33271705 | 758 | 0 | 0 | 0 | 0 | 0 | 0 | 0 | 0
1778 | 33271711 | 33271702 | 32906807 | 1 | 1 | 28875167 | 3 | 21.1-16-11 | СН-2012-2018.21. База. Р.1, о.16, поз.11 | Ацетон химически чистый | 1346 | 1009 | кг | кг | 1 | 0.002 | 150.13 | 0 | 0 | 0 | 0 | 1 | 0 | )*4 | 0.008 | 2 | 33271706 | 759 | 0 | 0 | 0 | 0 | 0 | 0 | 0 | 0
1778 | 33271712 | 33271702 | 32906941 | 1 | 1 | 28875167 | 3 | 21.1-20-1 | СН-2012-2018.21. База. Р.1, о.20, поз.1 | Бязь | 1327 | 1005 | м2 | м2 | 1 | 0.02 | 40.01 | 0 | 0 | 0 | 0 | 1 | 0 | )*4 | 0.08 | 2 | 33271707 | 760 | 0 | 0 | 0 | 0 | 0 | 0 | 0 | 0
1779 | 33271717 | 33271713 | 32893498 | 28875167 | 1 | 28875167 | 1 | 9999990008 |  | Трудозатраты рабочих | 1191 | 1013 | чел.-ч. | чел.-ч. | 1 | 0.75 | 0 | 0 | 0 | 0 | 0 | 1 | 1 | )*12 | 9 | 2 | 33271714 | 761 | 0 | 0 | 0 | 0 | 0 | 0 | 0 | 0
1779 | 33271718 | 33271713 | 32906941 | 1 | 1 | 28875167 | 3 | 21.1-20-1 | СН-2012-2018.21. База. Р.1, о.20, поз.1 | Бязь | 1327 | 1005 | м2 | м2 | 1 | 0.05 | 40.01 | 0 | 0 | 0 | 0 | 1 | 0 | )*12 | 0.6 | 2 | 33271715 | 762 | 0 | 0 | 0 | 0 | 0 | 0 | 0 | 0
1779 | 33271719 | 33271713 | 32906947 | 1 | 1 | 28875167 | 3 | 21.1-20-7 | СН-2012-2018.21. База. Р.1, о.20, поз.7 | Ветошь | 1346 | 1009 | кг | кг | 1 | 0.05 | 28.66 | 0 | 0 | 0 | 0 | 1 | 0 | )*12 | 0.6 | 2 | 33271716 | 763 | 0 | 0 | 0 | 0 | 0 | 0 | 0 | 0
1780 | 33271724 | 33271720 | 32893498 | 28875167 | 1 | 28875167 | 1 | 9999990008 |  | Трудозатраты рабочих | 1191 | 1013 | чел.-ч. | чел.-ч. | 1 | 0.3 | 0 | 0 | 0 | 0 | 0 | 1 | 1 | )*12 | 3.6 | 2 | 33271721 | 764 | 0 | 0 | 0 | 0 | 0 | 0 | 0 | 0
1780 | 33271725 | 33271720 | 32906947 | 1 | 1 | 28875167 | 3 | 21.1-20-7 | СН-2012-2018.21. База. Р.1, о.20, поз.7 | Ветошь | 1346 | 1009 | кг | кг | 1 | 0.05 | 28.66 | 0 | 0 | 0 | 0 | 1 | 0 | )*12 | 0.6 | 2 | 33271722 | 765 | 0 | 0 | 0 | 0 | 0 | 0 | 0 | 0
1780 | 33271726 | 33271720 | 32905459 | 1 | 1 | 28875167 | 3 | 21.1-4-3 | СН-2012-2018.21. База. Р.1, о.4, поз.3 | Бензин | 1348 | 1009 | т | т | 1000 | 4e-05 | 46828.26 | 0 | 0 | 0 | 0 | 1 | 0 | )*12 | 0.00048 | 2 | 33271723 | 766 | 0 | 0 | 0 | 0 | 0 | 0 | 0 | 0
1815 | 33271733 | 33271727 | 32893498 | 28875167 | 1 | 28875167 | 1 | 9999990008 |  | Трудозатраты рабочих | 1191 | 1013 | чел.-ч. | чел.-ч. | 1 | 0.83 | 0 | 0 | 0 | 0 | 0 | 1 | 1 | )*12 | 9.96 | 2 | 33271728 | 767 | 0 | 0 | 0 | 0 | 0 | 0 | 0 | 0
1815 | 33271734 | 33271727 | 32906900 | 1 | 1 | 28875167 | 3 | 21.1-16-104 | СН-2012-2018.21. База. Р.1, о.16, поз.104 | Спирт этиловый технический | 1346 | 1009 | кг | кг | 1 | 0.003 | 332.78 | 0 | 0 | 0 | 0 | 1 | 0 | )*12 | 0.036 | 2 | 33271729 | 768 | 0 | 0 | 0 | 0 | 0 | 0 | 0 | 0
1815 | 33271735 | 33271727 | 32906807 | 1 | 1 | 28875167 | 3 | 21.1-16-11 | СН-2012-2018.21. База. Р.1, о.16, поз.11 | Ацетон химически чистый | 1346 | 1009 | кг | кг | 1 | 0.003 | 150.13 | 0 | 0 | 0 | 0 | 1 | 0 | )*12 | 0.036 | 2 | 33271730 | 769 | 0 | 0 | 0 | 0 | 0 | 0 | 0 | 0
1815 | 33271736 | 33271727 | 32906941 | 1 | 1 | 28875167 | 3 | 21.1-20-1 | СН-2012-2018.21. База. Р.1, о.20, поз.1 | Бязь | 1327 | 1005 | м2 | м2 | 1 | 0.1 | 40.01 | 0 | 0 | 0 | 0 | 1 | 0 | )*12 | 1.2 | 2 | 33271731 | 770 | 0 | 0 | 0 | 0 | 0 | 0 | 0 | 0
1815 | 33271737 | 33271727 | 32906947 | 1 | 1 | 28875167 | 3 | 21.1-20-7 | СН-2012-2018.21. База. Р.1, о.20, поз.7 | Ветошь | 1346 | 1009 | кг | кг | 1 | 1 | 28.66 | 0 | 0 | 0 | 0 | 1 | 0 | )*12 | 12 | 2 | 33271732 | 771 | 0 | 0 | 0 | 0 | 0 | 0 | 0 | 0
1854 | 33271746 | 33271738 | 32893498 | 28875167 | 1 | 28875167 | 1 | 9999990008 |  | Трудозатраты рабочих | 1191 | 1013 | чел.-ч. | чел.-ч. | 1 | 0.32 | 0 | 0 | 0 | 0 | 0 | 1 | 1 | )*12 | 3.84 | 2 | 33271739 | 772 | 0 | 0 | 0 | 0 | 0 | 0 | 0 | 0
1854 | 33271747 | 33271738 | 32905103 | 1 | 1 | 28875167 | 2 | 22.1-18-24 | СН-2012-2018.22. База. п.1-18-24 (183102) | Автомобили полупассажирские типа ГАЗ, грузоподъемность до 2 т | 1368 | 1011 | маш.-ч | маш.-ч | 1 | 0.13 | 0 | 450.57 | 324.23 | 0 | 0 | 1 | 0 | )*12 | 1.56 | 2 | 33271740 | 773 | 0 | 0 | 0 | 0 | 0 | 0 | 0 | 0
1854 | 33271748 | 33271738 | 32906899 | 1 | 1 | 28875167 | 3 | 21.1-16-103 | СН-2012-2018.21. База. Р.1, о.16, поз.103 | Спирт этиловый ректификат | 1346 | 1009 | кг | кг | 1 | 0.0005 | 154.62 | 0 | 0 | 0 | 0 | 1 | 0 | )*12 | 0.006 | 2 | 33271741 | 774 | 0 | 0 | 0 | 0 | 0 | 0 | 0 | 0
1854 | 33271749 | 33271738 | 32906947 | 1 | 1 | 28875167 | 3 | 21.1-20-7 | СН-2012-2018.21. База. Р.1, о.20, поз.7 | Ветошь | 1346 | 1009 | кг | кг | 1 | 0.015 | 28.66 | 0 | 0 | 0 | 0 | 1 | 0 | )*12 | 0.18 | 2 | 33271742 | 775 | 0 | 0 | 0 | 0 | 0 | 0 | 0 | 0
1854 | 33271750 | 33271738 | 32907475 | 1 | 1 | 28875167 | 3 | 21.1-25-388 | СН-2012-2018.21. База. Р.1, о.25, поз.388 | Шкурка шлифовальная на бумажной основе | 1327 | 1005 | м2 | м2 | 1 | 0.01 | 165.36 | 0 | 0 | 0 | 0 | 1 | 0 | )*12 | 0.12 | 2 | 33271743 | 776 | 0 | 0 | 0 | 0 | 0 | 0 | 0 | 0
1854 | 33271752 | 33271738 | 32894772 | 28875167 | 1 | 28875167 | 3 | 21.1-6-114 |  | Растворитель "Уайт-спирит" | 1346 | 1009 | кг | кг | 1 | 0.038 | 56.6581 | 0 | 0 | 0 | 0 | 1 | 0 | )*12 | 0.456 | 2 | 33271745 | 777 | 0 | 0 | 0 | 0 | 0 | 0 | 0 | 0
1854 | 33271751 | 33271738 | 32905692 | 1 | 1 | 28875167 | 3 | 21.1-6-139 | СН-2012-2018.21. База. Р.1, о.6, поз.139 | Эмаль, марка ПФ-115 (цветная), пентафталевая | 1346 | 1009 | кг | кг | 1 | 0.013 | 89.4 | 0 | 0 | 0 | 0 | 1 | 0 | )*12 | 0.156 | 2 | 33271744 | 778 | 0 | 0 | 0 | 0 | 0 | 0 | 0 | 0
1855 | 33271757 | 33271753 | 32893498 | 28875167 | 1 | 28875167 | 1 | 9999990008 |  | Трудозатраты рабочих | 1191 | 1013 | чел.-ч. | чел.-ч. | 1 | 0.54 | 0 | 0 | 0 | 0 | 0 | 1 | 1 | )*12 | 6.48 | 2 | 33271754 | 779 | 0 | 0 | 0 | 0 | 0 | 0 | 0 | 0
1855 | 33271758 | 33271753 | 32906900 | 1 | 1 | 28875167 | 3 | 21.1-16-104 | СН-2012-2018.21. База. Р.1, о.16, поз.104 | Спирт этиловый технический | 1346 | 1009 | кг | кг | 1 | 0.003 | 332.78 | 0 | 0 | 0 | 0 | 1 | 0 | )*12 | 0.036 | 2 | 33271755 | 780 | 0 | 0 | 0 | 0 | 0 | 0 | 0 | 0
1855 | 33271759 | 33271753 | 32906941 | 1 | 1 | 28875167 | 3 | 21.1-20-1 | СН-2012-2018.21. База. Р.1, о.20, поз.1 | Бязь | 1327 | 1005 | м2 | м2 | 1 | 0.01 | 40.01 | 0 | 0 | 0 | 0 | 1 | 0 | )*12 | 0.12 | 2 | 33271756 | 781 | 0 | 0 | 0 | 0 | 0 | 0 | 0 | 0
1890 | 33271768 | 33271760 | 32893498 | 28875167 | 1 | 28875167 | 1 | 9999990008 |  | Трудозатраты рабочих | 1191 | 1013 | чел.-ч. | чел.-ч. | 1 | 0.32 | 0 | 0 | 0 | 0 | 0 | 1 | 1 | )*12 | 3.84 | 2 | 33271761 | 782 | 0 | 0 | 0 | 0 | 0 | 0 | 0 | 0
1890 | 33271769 | 33271760 | 32905103 | 1 | 1 | 28875167 | 2 | 22.1-18-24 | СН-2012-2018.22. База. п.1-18-24 (183102) | Автомобили полупассажирские типа ГАЗ, грузоподъемность до 2 т | 1368 | 1011 | маш.-ч | маш.-ч | 1 | 0.13 | 0 | 450.57 | 324.23 | 0 | 0 | 1 | 0 | )*12 | 1.56 | 2 | 33271762 | 783 | 0 | 0 | 0 | 0 | 0 | 0 | 0 | 0
1890 | 33271770 | 33271760 | 32906899 | 1 | 1 | 28875167 | 3 | 21.1-16-103 | СН-2012-2018.21. База. Р.1, о.16, поз.103 | Спирт этиловый ректификат | 1346 | 1009 | кг | кг | 1 | 0.0005 | 154.62 | 0 | 0 | 0 | 0 | 1 | 0 | )*12 | 0.006 | 2 | 33271763 | 784 | 0 | 0 | 0 | 0 | 0 | 0 | 0 | 0
1890 | 33271771 | 33271760 | 32906947 | 1 | 1 | 28875167 | 3 | 21.1-20-7 | СН-2012-2018.21. База. Р.1, о.20, поз.7 | Ветошь | 1346 | 1009 | кг | кг | 1 | 0.015 | 28.66 | 0 | 0 | 0 | 0 | 1 | 0 | )*12 | 0.18 | 2 | 33271764 | 785 | 0 | 0 | 0 | 0 | 0 | 0 | 0 | 0
1890 | 33271772 | 33271760 | 32907475 | 1 | 1 | 28875167 | 3 | 21.1-25-388 | СН-2012-2018.21. База. Р.1, о.25, поз.388 | Шкурка шлифовальная на бумажной основе | 1327 | 1005 | м2 | м2 | 1 | 0.01 | 165.36 | 0 | 0 | 0 | 0 | 1 | 0 | )*12 | 0.12 | 2 | 33271765 | 786 | 0 | 0 | 0 | 0 | 0 | 0 | 0 | 0
1890 | 33271774 | 33271760 | 32894772 | 28875167 | 1 | 28875167 | 3 | 21.1-6-114 |  | Растворитель "Уайт-спирит" | 1346 | 1009 | кг | кг | 1 | 0.038 | 56.6581 | 0 | 0 | 0 | 0 | 1 | 0 | )*12 | 0.456 | 2 | 33271767 | 787 | 0 | 0 | 0 | 0 | 0 | 0 | 0 | 0
1890 | 33271773 | 33271760 | 32905692 | 1 | 1 | 28875167 | 3 | 21.1-6-139 | СН-2012-2018.21. База. Р.1, о.6, поз.139 | Эмаль, марка ПФ-115 (цветная), пентафталевая | 1346 | 1009 | кг | кг | 1 | 0.013 | 89.4 | 0 | 0 | 0 | 0 | 1 | 0 | )*12 | 0.156 | 2 | 33271766 | 788 | 0 | 0 | 0 | 0 | 0 | 0 | 0 | 0
1891 | 33271779 | 33271775 | 32893498 | 28875167 | 1 | 28875167 | 1 | 9999990008 |  | Трудозатраты рабочих | 1191 | 1013 | чел.-ч. | чел.-ч. | 1 | 0.54 | 0 | 0 | 0 | 0 | 0 | 1 | 1 | )*12 | 6.48 | 2 | 33271776 | 789 | 0 | 0 | 0 | 0 | 0 | 0 | 0 | 0
1891 | 33271780 | 33271775 | 32906900 | 1 | 1 | 28875167 | 3 | 21.1-16-104 | СН-2012-2018.21. База. Р.1, о.16, поз.104 | Спирт этиловый технический | 1346 | 1009 | кг | кг | 1 | 0.003 | 332.78 | 0 | 0 | 0 | 0 | 1 | 0 | )*12 | 0.036 | 2 | 33271777 | 790 | 0 | 0 | 0 | 0 | 0 | 0 | 0 | 0
1891 | 33271781 | 33271775 | 32906941 | 1 | 1 | 28875167 | 3 | 21.1-20-1 | СН-2012-2018.21. База. Р.1, о.20, поз.1 | Бязь | 1327 | 1005 | м2 | м2 | 1 | 0.01 | 40.01 | 0 | 0 | 0 | 0 | 1 | 0 | )*12 | 0.12 | 2 | 33271778 | 791 | 0 | 0 | 0 | 0 | 0 | 0 | 0 | 0
1892 | 33271791 | 33271782 | 32893498 | 28875167 | 1 | 28875167 | 1 | 9999990008 |  | Трудозатраты рабочих | 1191 | 1013 | чел.-ч. | чел.-ч. | 1 | 0.36 | 0 | 0 | 0 | 0 | 0 | 1 | 1 | )*4 | 1.44 | 2 | 33271783 | 792 | 0 | 0 | 0 | 0 | 0 | 0 | 0 | 0
1892 | 33271792 | 33271782 | 32905103 | 1 | 1 | 28875167 | 2 | 22.1-18-24 | СН-2012-2018.22. База. п.1-18-24 (183102) | Автомобили полупассажирские типа ГАЗ, грузоподъемность до 2 т | 1368 | 1011 | маш.-ч | маш.-ч | 1 | 0.12 | 0 | 450.57 | 324.23 | 0 | 0 | 1 | 0 | )*4 | 0.48 | 2 | 33271784 | 793 | 0 | 0 | 0 | 0 | 0 | 0 | 0 | 0
1892 | 33271793 | 33271782 | 32906899 | 1 | 1 | 28875167 | 3 | 21.1-16-103 | СН-2012-2018.21. База. Р.1, о.16, поз.103 | Спирт этиловый ректификат | 1346 | 1009 | кг | кг | 1 | 0.0005 | 154.62 | 0 | 0 | 0 | 0 | 1 | 0 | )*4 | 0.002 | 2 | 33271785 | 794 | 0 | 0 | 0 | 0 | 0 | 0 | 0 | 0
1892 | 33271794 | 33271782 | 32906941 | 1 | 1 | 28875167 | 3 | 21.1-20-1 | СН-2012-2018.21. База. Р.1, о.20, поз.1 | Бязь | 1327 | 1005 | м2 | м2 | 1 | 0.05 | 40.01 | 0 | 0 | 0 | 0 | 1 | 0 | )*4 | 0.2 | 2 | 33271786 | 795 | 0 | 0 | 0 | 0 | 0 | 0 | 0 | 0
1892 | 33271795 | 33271782 | 32906947 | 1 | 1 | 28875167 | 3 | 21.1-20-7 | СН-2012-2018.21. База. Р.1, о.20, поз.7 | Ветошь | 1346 | 1009 | кг | кг | 1 | 0.015 | 28.66 | 0 | 0 | 0 | 0 | 1 | 0 | )*4 | 0.06 | 2 | 33271787 | 796 | 0 | 0 | 0 | 0 | 0 | 0 | 0 | 0
1892 | 33271796 | 33271782 | 32907475 | 1 | 1 | 28875167 | 3 | 21.1-25-388 | СН-2012-2018.21. База. Р.1, о.25, поз.388 | Шкурка шлифовальная на бумажной основе | 1327 | 1005 | м2 | м2 | 1 | 0.01 | 165.36 | 0 | 0 | 0 | 0 | 1 | 0 | )*4 | 0.04 | 2 | 33271788 | 797 | 0 | 0 | 0 | 0 | 0 | 0 | 0 | 0
1892 | 33271798 | 33271782 | 32894772 | 28875167 | 1 | 28875167 | 3 | 21.1-6-114 |  | Растворитель "Уайт-спирит" | 1346 | 1009 | кг | кг | 1 | 0.038 | 56.6581 | 0 | 0 | 0 | 0 | 1 | 0 | )*4 | 0.152 | 2 | 33271790 | 798 | 0 | 0 | 0 | 0 | 0 | 0 | 0 | 0
1892 | 33271797 | 33271782 | 32905692 | 1 | 1 | 28875167 | 3 | 21.1-6-139 | СН-2012-2018.21. База. Р.1, о.6, поз.139 | Эмаль, марка ПФ-115 (цветная), пентафталевая | 1346 | 1009 | кг | кг | 1 | 0.013 | 89.4 | 0 | 0 | 0 | 0 | 1 | 0 | )*4 | 0.052 | 2 | 33271789 | 799 | 0 | 0 | 0 | 0 | 0 | 0 | 0 | 0
1893 | 33271807 | 33271799 | 32893498 | 28875167 | 1 | 28875167 | 1 | 9999990008 |  | Трудозатраты рабочих | 1191 | 1013 | чел.-ч. | чел.-ч. | 1 | 0.51 | 0 | 0 | 0 | 0 | 0 | 1 | 1 | )*4 | 2.04 | 2 | 33271800 | 800 | 0 | 0 | 0 | 0 | 0 | 0 | 0 | 0
1893 | 33271808 | 33271799 | 32905103 | 1 | 1 | 28875167 | 2 | 22.1-18-24 | СН-2012-2018.22. База. п.1-18-24 (183102) | Автомобили полупассажирские типа ГАЗ, грузоподъемность до 2 т | 1368 | 1011 | маш.-ч | маш.-ч | 1 | 0.12 | 0 | 450.57 | 324.23 | 0 | 0 | 1 | 0 | )*4 | 0.48 | 2 | 33271801 | 801 | 0 | 0 | 0 | 0 | 0 | 0 | 0 | 0
1893 | 33271809 | 33271799 | 32906899 | 1 | 1 | 28875167 | 3 | 21.1-16-103 | СН-2012-2018.21. База. Р.1, о.16, поз.103 | Спирт этиловый ректификат | 1346 | 1009 | кг | кг | 1 | 0.0005 | 154.62 | 0 | 0 | 0 | 0 | 1 | 0 | )*4 | 0.002 | 2 | 33271802 | 802 | 0 | 0 | 0 | 0 | 0 | 0 | 0 | 0
1893 | 33271810 | 33271799 | 32906947 | 1 | 1 | 28875167 | 3 | 21.1-20-7 | СН-2012-2018.21. База. Р.1, о.20, поз.7 | Ветошь | 1346 | 1009 | кг | кг | 1 | 0.015 | 28.66 | 0 | 0 | 0 | 0 | 1 | 0 | )*4 | 0.06 | 2 | 33271803 | 803 | 0 | 0 | 0 | 0 | 0 | 0 | 0 | 0
1893 | 33271811 | 33271799 | 32907475 | 1 | 1 | 28875167 | 3 | 21.1-25-388 | СН-2012-2018.21. База. Р.1, о.25, поз.388 | Шкурка шлифовальная на бумажной основе | 1327 | 1005 | м2 | м2 | 1 | 0.01 | 165.36 | 0 | 0 | 0 | 0 | 1 | 0 | )*4 | 0.04 | 2 | 33271804 | 804 | 0 | 0 | 0 | 0 | 0 | 0 | 0 | 0
1893 | 33271813 | 33271799 | 32894772 | 28875167 | 1 | 28875167 | 3 | 21.1-6-114 |  | Растворитель "Уайт-спирит" | 1346 | 1009 | кг | кг | 1 | 0.013 | 56.6581 | 0 | 0 | 0 | 0 | 1 | 0 | )*4 | 0.052 | 2 | 33271806 | 805 | 0 | 0 | 0 | 0 | 0 | 0 | 0 | 0
1893 | 33271812 | 33271799 | 32905692 | 1 | 1 | 28875167 | 3 | 21.1-6-139 | СН-2012-2018.21. База. Р.1, о.6, поз.139 | Эмаль, марка ПФ-115 (цветная), пентафталевая | 1346 | 1009 | кг | кг | 1 | 0.013 | 89.4 | 0 | 0 | 0 | 0 | 1 | 0 | )*4 | 0.052 | 2 | 33271805 | 806 | 0 | 0 | 0 | 0 | 0 | 0 | 0 | 0
1894 | 33271819 | 33271814 | 32893498 | 28875167 | 1 | 28875167 | 1 | 9999990008 |  | Трудозатраты рабочих | 1191 | 1013 | чел.-ч. | чел.-ч. | 1 | 0.46 | 0 | 0 | 0 | 0 | 0 | 1 | 1 | )*0,7)*4 | 1.288 | 2 | 33271815 | 807 | 0 | 0 | 0 | 0 | 0 | 0 | 0 | 0
1894 | 33271820 | 33271814 | 32905103 | 1 | 1 | 28875167 | 2 | 22.1-18-24 | СН-2012-2018.22. База. п.1-18-24 (183102) | Автомобили полупассажирские типа ГАЗ, грузоподъемность до 2 т | 1368 | 1011 | маш.-ч | маш.-ч | 1 | 0.02 | 0 | 450.57 | 324.23 | 0 | 0 | 1 | 0 | )*0,7)*4 | 0.056 | 2 | 33271816 | 808 | 0 | 0 | 0 | 0 | 0 | 0 | 0 | 0
1894 | 33271821 | 33271814 | 32906899 | 1 | 1 | 28875167 | 3 | 21.1-16-103 | СН-2012-2018.21. База. Р.1, о.16, поз.103 | Спирт этиловый ректификат | 1346 | 1009 | кг | кг | 1 | 2e-05 | 154.62 | 0 | 0 | 0 | 0 | 1 | 0 | )*4 | 8e-05 | 2 | 33271817 | 809 | 0 | 0 | 0 | 0 | 0 | 0 | 0 | 0
1894 | 33271822 | 33271814 | 32906941 | 1 | 1 | 28875167 | 3 | 21.1-20-1 | СН-2012-2018.21. База. Р.1, о.20, поз.1 | Бязь | 1327 | 1005 | м2 | м2 | 1 | 0.01 | 40.01 | 0 | 0 | 0 | 0 | 1 | 0 | )*4 | 0.04 | 2 | 33271818 | 810 | 0 | 0 | 0 | 0 | 0 | 0 | 0 | 0
1895 | 33271832 | 33271823 | 32893498 | 28875167 | 1 | 28875167 | 1 | 9999990008 |  | Трудозатраты рабочих | 1191 | 1013 | чел.-ч. | чел.-ч. | 1 | 1.3 | 0 | 0 | 0 | 0 | 0 | 1 | 1 | )*4 | 5.2 | 2 | 33271824 | 811 | 0 | 0 | 0 | 0 | 0 | 0 | 0 | 0
1895 | 33271833 | 33271823 | 32905103 | 1 | 1 | 28875167 | 2 | 22.1-18-24 | СН-2012-2018.22. База. п.1-18-24 (183102) | Автомобили полупассажирские типа ГАЗ, грузоподъемность до 2 т | 1368 | 1011 | маш.-ч | маш.-ч | 1 | 0.13 | 0 | 450.57 | 324.23 | 0 | 0 | 1 | 0 | )*4 | 0.52 | 2 | 33271825 | 812 | 0 | 0 | 0 | 0 | 0 | 0 | 0 | 0
1895 | 33271834 | 33271823 | 32906899 | 1 | 1 | 28875167 | 3 | 21.1-16-103 | СН-2012-2018.21. База. Р.1, о.16, поз.103 | Спирт этиловый ректификат | 1346 | 1009 | кг | кг | 1 | 0.0005 | 154.62 | 0 | 0 | 0 | 0 | 1 | 0 | )*4 | 0.002 | 2 | 33271826 | 813 | 0 | 0 | 0 | 0 | 0 | 0 | 0 | 0
1895 | 33271835 | 33271823 | 32906941 | 1 | 1 | 28875167 | 3 | 21.1-20-1 | СН-2012-2018.21. База. Р.1, о.20, поз.1 | Бязь | 1327 | 1005 | м2 | м2 | 1 | 0.05 | 40.01 | 0 | 0 | 0 | 0 | 1 | 0 | )*4 | 0.2 | 2 | 33271827 | 814 | 0 | 0 | 0 | 0 | 0 | 0 | 0 | 0
1895 | 33271836 | 33271823 | 32906947 | 1 | 1 | 28875167 | 3 | 21.1-20-7 | СН-2012-2018.21. База. Р.1, о.20, поз.7 | Ветошь | 1346 | 1009 | кг | кг | 1 | 0.015 | 28.66 | 0 | 0 | 0 | 0 | 1 | 0 | )*4 | 0.06 | 2 | 33271828 | 815 | 0 | 0 | 0 | 0 | 0 | 0 | 0 | 0
1895 | 33271837 | 33271823 | 32907475 | 1 | 1 | 28875167 | 3 | 21.1-25-388 | СН-2012-2018.21. База. Р.1, о.25, поз.388 | Шкурка шлифовальная на бумажной основе | 1327 | 1005 | м2 | м2 | 1 | 0.01 | 165.36 | 0 | 0 | 0 | 0 | 1 | 0 | )*4 | 0.04 | 2 | 33271829 | 816 | 0 | 0 | 0 | 0 | 0 | 0 | 0 | 0
1895 | 33271839 | 33271823 | 32894772 | 28875167 | 1 | 28875167 | 3 | 21.1-6-114 |  | Растворитель "Уайт-спирит" | 1346 | 1009 | кг | кг | 1 | 0.038 | 56.6581 | 0 | 0 | 0 | 0 | 1 | 0 | )*4 | 0.152 | 2 | 33271831 | 817 | 0 | 0 | 0 | 0 | 0 | 0 | 0 | 0
1895 | 33271838 | 33271823 | 32905692 | 1 | 1 | 28875167 | 3 | 21.1-6-139 | СН-2012-2018.21. База. Р.1, о.6, поз.139 | Эмаль, марка ПФ-115 (цветная), пентафталевая | 1346 | 1009 | кг | кг | 1 | 0.013 | 89.4 | 0 | 0 | 0 | 0 | 1 | 0 | )*4 | 0.052 | 2 | 33271830 | 818 | 0 | 0 | 0 | 0 | 0 | 0 | 0 | 0
1896 | 33271849 | 33271840 | 32893498 | 28875167 | 1 | 28875167 | 1 | 9999990008 |  | Трудозатраты рабочих | 1191 | 1013 | чел.-ч. | чел.-ч. | 1 | 0.43 | 0 | 0 | 0 | 0 | 0 | 1 | 1 | )*12 | 5.16 | 2 | 33271841 | 819 | 0 | 0 | 0 | 0 | 0 | 0 | 0 | 0
1896 | 33271850 | 33271840 | 32905103 | 1 | 1 | 28875167 | 2 | 22.1-18-24 | СН-2012-2018.22. База. п.1-18-24 (183102) | Автомобили полупассажирские типа ГАЗ, грузоподъемность до 2 т | 1368 | 1011 | маш.-ч | маш.-ч | 1 | 0.13 | 0 | 450.57 | 324.23 | 0 | 0 | 1 | 0 | )*12 | 1.56 | 2 | 33271842 | 820 | 0 | 0 | 0 | 0 | 0 | 0 | 0 | 0
1896 | 33271851 | 33271840 | 32906899 | 1 | 1 | 28875167 | 3 | 21.1-16-103 | СН-2012-2018.21. База. Р.1, о.16, поз.103 | Спирт этиловый ректификат | 1346 | 1009 | кг | кг | 1 | 0.0005 | 154.62 | 0 | 0 | 0 | 0 | 1 | 0 | )*12 | 0.006 | 2 | 33271843 | 821 | 0 | 0 | 0 | 0 | 0 | 0 | 0 | 0
1896 | 33271852 | 33271840 | 32906941 | 1 | 1 | 28875167 | 3 | 21.1-20-1 | СН-2012-2018.21. База. Р.1, о.20, поз.1 | Бязь | 1327 | 1005 | м2 | м2 | 1 | 0.05 | 40.01 | 0 | 0 | 0 | 0 | 1 | 0 | )*12 | 0.6 | 2 | 33271844 | 822 | 0 | 0 | 0 | 0 | 0 | 0 | 0 | 0
1896 | 33271853 | 33271840 | 32906947 | 1 | 1 | 28875167 | 3 | 21.1-20-7 | СН-2012-2018.21. База. Р.1, о.20, поз.7 | Ветошь | 1346 | 1009 | кг | кг | 1 | 0.05 | 28.66 | 0 | 0 | 0 | 0 | 1 | 0 | )*12 | 0.6 | 2 | 33271845 | 823 | 0 | 0 | 0 | 0 | 0 | 0 | 0 | 0
1896 | 33271854 | 33271840 | 32907071 | 1 | 1 | 28875167 | 3 | 21.1-24-14 | СН-2012-2018.21. База. Р.1, о.24, поз.14 | Средство моющее | 1346 | 1009 | кг | кг | 1 | 0.0055 | 39.62 | 0 | 0 | 0 | 0 | 1 | 0 | )*12 | 0.066 | 2 | 33271846 | 824 | 0 | 0 | 0 | 0 | 0 | 0 | 0 | 0
1896 | 33271855 | 33271840 | 32907475 | 1 | 1 | 28875167 | 3 | 21.1-25-388 | СН-2012-2018.21. База. Р.1, о.25, поз.388 | Шкурка шлифовальная на бумажной основе | 1327 | 1005 | м2 | м2 | 1 | 0.01 | 165.36 | 0 | 0 | 0 | 0 | 1 | 0 | )*12 | 0.12 | 2 | 33271847 | 825 | 0 | 0 | 0 | 0 | 0 | 0 | 0 | 0
1896 | 33271856 | 33271840 | 32905692 | 1 | 1 | 28875167 | 3 | 21.1-6-139 | СН-2012-2018.21. База. Р.1, о.6, поз.139 | Эмаль, марка ПФ-115 (цветная), пентафталевая | 1346 | 1009 | кг | кг | 1 | 0.0005 | 89.4 | 0 | 0 | 0 | 0 | 1 | 0 | )*12 | 0.006 | 2 | 33271848 | 826 | 0 | 0 | 0 | 0 | 0 | 0 | 0 | 0